## CENTRO ESCOLAR
MINISTERIO DE EDUCACIÓN
DIVISIÓN GENERAL DE INFRAESTRUCTURA ESCOLAR
DIVISIÓN DE PREINVERSIÓN
PROYECTO: MEJORAMIENTO DEL CENTRO ESCOLAR ANGEL SALAZAR RIVERA
UBICACIÓN: MUNICIPIO DE MORRITO, DEPARTAMENTO DE RIO SAN JUAN
ALCANCES DE OBRAS DEL CENTRO ESCOLAR
EMPRESA: | [6 empty] | FECHA:
Etapa | Descripción | U/M | Cantidad | Costo Unitario Directo |  |  |  | Costo Total Directo C$
|  |  |  | Mano/Obra U$ | Materiales U$ | Transporte U$ | Precio Unit. Directo U$
PRELIMINARES
10 | PRELIMINARES
| Desinstalación de champa existente (oficina y bodega), incluye desinstalación total una vez terminado el proyecto y limpieza final) Los materiales desinstalados se les entregaran a las autoridades del centro. | GLB | 1
| Demoler y sellar letrina doble, incluye estructura, forro y cubierta | C/U | 1
SUB TOTAL DE PRELIMINARES
PABELLON N° 1: REPARACION DE 4 AULAS Y AMPLIACION DE 1 AULA PRIMARIA
10 | PRELIMINARES
| Limpieza inicial | M² | 515.03
| Demoler piso interno de concreto, hasta 10 centímetros de espesor, incluye botar escombros | M² | 194
| Desinstalación de placas metálicas existentes, incluye curado, repello y fino en viga corona, columnas y áreas a intervenir, aplicación de epoxico de adherencia de concreto nuevo con concreto viejo | GLB | 1
| Demolición de porta tizas en pizarras de concreto existentes, incluye curado, repello y fino en área a intervenir, aplicación de epoxico de adherencia de concreto nuevo con concreto viejo | GLB | 1
20 | MOVIMIENTO DE TIERRA
| Material selecto, acarreo (20 kilómetros), relleno y compactación. | M³ | 5.5
40 | ESTRUCTURAS DE CONCRETO
Vigas y Columnas a colocar
| Viga Intermedia (VI - 1) de 0.15 metros X 0.15 metros, 4 refuerzo #3, estribo #2, 5 @ 0.05 metros, resto @ 0.10 metros, (incluye formaleta, concreto de 3,000 psi, acero, conectores de cortantes de 3/8 pulgadas @ 0.20 metros y epóxido de adherencia), ver detalle en planos. | M | 18.55
| Viga Corona (VC - 1) de 0.15 metros X 0.20 metros, 4 refuerzo # 4, estribo #2, 5 @ 0.05 metros, resto @ 0.10 metros, (incluye formaleta, concreto de 3,000 psi, acero, conectores de cortantes de 3/8 pulgadas @ 0.20 metros y epóxido de adherencia), ver detalle en planos. | M | 28.14
Vigas y Columnas con acero existente colocado
| Columna (C-1) 0.20 metros x 0.20 metros,. Incluye, limpieza del acero existente (Desoxidante), formaleta, concreto de 3000 PSI y epoxico de adherencia de concreto nuevo con concreto viejo, según detalle. | M | 5.02
| Columna (C-2) 0.15 metros x 0.15 metros, Incluye limpieza del acero existente (Desoxidante), formaleta, concreto de 3000 PSI y epóxido de adherencia de concreto nuevo con concreto viejo, según detalle. | M | 12.55
| Columna (C-3) 0.20 metros x 0.20 metros, Incluye limpieza del acero existente (Desoxidante) , formaleta, concreto de 3000 PSI y epoxico de adherencia de concreto nuevo con concreto viejo, según detalle. | M | 5.02
| Columna (C-4) de 0.20 metros X 0.23 metros, incluye limpieza del acero existente (Desoxidante), formaleta, concreto de 3,000 psi, y epoxico de adherencia de concreto nuevo con concreto viejo, ver detalle en planos. | M | 3.14
50 | MAMPOSTERÍA
| Pared de ladrillo cuarterón similar al existente, sisado en ambas caras, según detalle. | M² | 16.7
| Pared de ladrillo cuarterón similar al existente, sisado en cara interior, según detalle. | M² | 14.44
60 | TECHOS Y FASCIAS
| Suministro e instalación de estructura metálica de techos. Incluye aplicar 2 manos de pintura anticorrosiva. Ver detalles en planos. | M² | 84.9
| Suministro e instalación de cubierta de techo de lámina aluminizada ondulada prepintada de color rojo calibre 26 estándar, según detalle en planos. | M² | 448.79
| Suministro e instalación de cumbrera prefabricada aluminizada lisa prepintada en color rojo calibre 26 según corresponda, sellar entre uniones con producto elastomérico de alto rendimiento y elongación, según detalle en planos. | M | 46.7
| Suministro e instalación de flashing prefabricado de lámina lisa aluminizada prepintada de color rojo calibre 26, desarrollo 12 pulgadas, sellar entre uniones con producto elastomérico de alto rendimiento y elongación, según detalle en planos. | M | 19.22
| Suministro e instalación de fascia de láminas de fibro cemento de 11milimetros, con estructura metálica de tubo cuadrado 1 pulgada x 1 pulgada, se deberá de aplicar 2 manos de pintura anticorrosiva en estructura metálica y 2 manos de pintura de aceite en forro, las láminas de fibro cemento se sujetarán a la estructura con tornillos autorroscantes de 1 1/2 pulgada (ver detalle en láminas estructurales). | M | 112.62
70 | ACABADOS
| Piqueteo (únicamente en vigas y columnas). | M² | 28.55
| Repello corriente (únicamente en vigas, columnas y culatas, según planos. | M² | 42.99
| Fino corriente (únicamente en vigas, columnas y culatas, según planos. | M² | 42.99
80 | CIELO RASO
| Suministro e instalación de láminas de fibro cemento texturizado color blanco de 2 pies x 4 pies x 5 milímetros, sobre perfiles de aluminio acabado mil finish, se deberá garantizar la correcta sujeción del sistema y amarre de las láminas de cielo, según detalle en planos. | M² | 427.3
90 | PISOS
Pisos internos
| Conformación y compactación con material selecto. | M² | 242.39
| Construcción de cascote de concreto de 2500 PSI, con un espesor de 3 pulgadas, ver detalle en planos. | M² | 242.39
| Suministro e instalación de piso de cerámica semiderrapante tráfico pesado calidad 1a, PEI IV ó V, color beige claro, según detalle en planos. | M² | 242.39
Pisos de pasillo
| Suministro e instalación de piso de cerámica semiderrapante tráfico pesado calidad 1a, PEI IV ó V, color beige claro, incluye en el chaflán en puertas, según detalle en planos. | M² | 121.21
100 | PARTICIONES
| Suministro e instalación de partición plegable de madera (según detalle) aplicar 3 manos de lija, 2 manos de sellador y 2 manos de barniz marino poliuretano. | C/U | 1
120 | PUERTAS
| Suministro e instalación de puerta de madera sólida de 6 tableros ambas caras, incluye marco de madera de 2 pulgadas x 4 pulgadas y sus molduras, con cerradura de parche de primera calidad y haladera niquelada de 6 pulgadas, tope para puerta, metálico con goma, con sujeción empotrada en piso de primera calidad, y 4 bisagras de 3 ½ pulgadas x 3 ½ pulgadas de acero inoxidable, aplicar tres manos de lija, dos manos de sellador y dos manos de barniz poliuretano, según detalle en planos. (P-1) | C/U | 10
| Suministro e instalación de traga luz de madera con sus molduras y vidrio claro de 6 milímetros, según detalle en planos. | C/U | 10
130 | VENTANAS
| Suministro e instalación de ventanas de aluminio y vidrio tipo celosía, paletas de vidrio escarchado de 6 milímetros y aluminio acabado mill finish con mecanismo tipo mariposa, según detalle en planos | M² | 67.65
140 | OBRAS METÁLICAS
| Suministro e instalación de verja para protección de puertas según detalles en planos, incluye pasador, portacandado con su candado, aplicar 2 manos de pintura anticorrosiva y una mano de acabado fast dry. | M² | 26.62
| Suministro e instalación de verja para protección de ventanas según detalles en planos, incluye aplicar 2 manos de pintura anticorrosiva y una mano de acabado fast dry. | M² | 13.53
| Limpieza con cepillo de cerdas en verjas para protección de ventanas y puertas incluye 2 manos de pintura anticorrosivo y una mano de acabado fast dry. | M² | 54.12
160 | ELECTRICIDAD
01 | SISTEMA DE CANALIZACION Y ACCESORIOS CORRESPONDIENTES
| Suministro e instalación de tubería PVC conduit ½ pulgada de diámetro, con accesorios, uniones, curvas, bridas metálicas y sonda, de alambre galvanizado# 18. | M | 283
| revisión de tubería PVC conduit ½ pulgada soterrada, actualmente instalada, en área de las aulas. | G/L | 1
| Suministro e instalación de tubería EMT ,UL, conduit de ½ pulgada de diámetro, con accesorios, uniones, curvas, bridas metálicas, para bajantes de tomas corrientes que serán instalados superficialmente en la pared, los tomas a instalarse en las particiones, serán empotrados | M | 48
| suministro e instalación de tubería EMT de 1 pulgada de diámetro con sus accesorios conector y mufa ,ambos de 1 pulgada de diámetro. | M | 3
| suministro e instalación de cajas de 4 pulgadas x 4 pulgadas metálicas tipo pesado con sus accesorios ,conectores, golosos wire nut ,incluye su tapa ciega 4 pulgadas x 4 pulgadas una para cada caja. | C/U | 12
| suministro e instalación de cajas 4 pulgadas x 2 pulgadas metálicas tipo pesado con sus accesorio (conectores). | C/U | 6
02 | CONDUCTORES
| Suministro e instalación, de conductor # 14 THHN. | M | 420
| Suministro e instalación, de conductor # 12 THHN, multifilar | M | 840
| suministro e instalación de conductor #6 THHN, multifilar para mufa, incluye conectores a compresión y conductor para polarización de panel, SP-1, dejar un margen de conductor al llegar al main principal para efectos de medición de corriente. | M | 20
| Suministro e instalación, de conductor TSJ 3x14, incluye conector romex ½ pulgada de diámetro en los extremos del conductor. | M | 60
03 | TOMACORRIENTES, APAGADORES Y ACCESORIOS
| Suministro e instalación de apagador triple, para empotrar, 120 voltios, 15 amperios, polarizados, de primera calidad. | C/U | 5
| Suministro e instalación de apagador sencillo, para empotrar, 120 voltios, 15 amperios, polarizados de primera calidad. | C/U | 1
| Suministro e instalación de toma corriente doble, polarizado, para empotrar, 120 voltios, 20 amperios, de primera calidad, color marfil con seguridad al enchufar, TIPO RER-20CA RENU. | C/U | 10
04 | LAMPARAS Y ACCESORIOS
| Suministro e instalación de lámparas fluorescentes, 2x32 watt, 120 voltios, superficial, balastro electrónico, de primera calidad. | C/U | 30
| Suministro e instalación de lámpara fluorescente 1x32 watt, 120 voltios, superficial, balastro electrónico, de primera calidad. | C/U | 12
05 | PANELES ,BREAKER SISTEMA DE TIERRA Y ACCESORIOS
| Suministro e instalación de panel eléctrico 16 espacios, para empotrar , 120/240 voltios, capacidad de barras 125 amperios, con barra a tierra incorporada, de primera calidad, incluye columna fingida de material liviano, tabla, cemento , para empotrado del centro de carga y tubería. | C/U | 1
| Suministro e instalación de breaker 1x20 amperios, enchufable, de primera calidad. | C/U | 5
| Suministro e instalación de breaker 1x15 amperios, enchufable, de primera calidad. | C/U | 5
| Suministro e instalación de breaker 2x40 amperios, enchufable, de primera calidad. | C/U | 1
| Suministro e instalación de varilla cooperwell ⅝ de pulgada x 10 pies de largo , con su conector, de primera calidad, ver detalle de construcción en planos, la fosa del polo a tierra deberá construirse en la parte externa del edificio. | C/U | 1
200 | PINTURA
| Aplicación de pintura de aceite en paredes, vigas y columnas existentes, incluye remoción en paredes existentes, y dos manos de pintura de aceite | M² | 408.21
| Aplicar 2 manos de pintura de aceite en paredes a construir | M² | 90.83
| Aplicación de una mano de pintura anticorrosiva en estructura metálica de techo existente | M² | 364
210 | LIMPIEZA FINAL
| Limpieza final. | M² | 515.03
SUB TOTAL DE REPARACION DE 4 AULAS Y AMPLIACION DE 1 AULA PRIMARIA
PABELLON N° 2: REPARACION DE TRES AULAS DE PRIMARIA Y REHABILITACION DE AULA A DIRECCION + BIBLIOTECA
10 | PRELIMINARES
| Limpieza inicial | M² | 363.82
| Desinstalación de placas metálicas existentes, incluye curado, repello y fino en viga corona, columnas y áreas a intervenir, aplicación de epoxico de adherencia de concreto nuevo con concreto viejo | GLB | 1
| Demolición de porta tizas en pizarras de concreto existentes, incluye curado, repello y fino en área a intervenir, aplicación de epoxico de adherencia de concreto nuevo con concreto viejo | GLB | 1
040 | ESTRUCTURAS DE CONCRETO
| Columna (C-1) de 0.15 metros X 0.15 metros, 4 refuerzo #3, estribo #2, 5 @ 0.05 metros, resto @ 0.10 metros, (incluye formaleta, concreto de 3,000 psi, acero, conectores de cortantes de 3/8 pulgadas a/c 0.20 metros y epóxido de adherencia), ver detalle en planos. | M | 5.02
| Columna (C-2) de 0.20 metros X 0.20 metros, 4 refuerzo #4, estribo #2, 5 @ 0.05 metros, resto @ 0.10 metros, (incluye formaleta, concreto de 3,000 psi, acero, conectores de cortante de 3/8 pulgadas y epoxico de adherencia) ver detalle en planos. | M | 3.14
| Viga Intermedia (VI - 1) de 0.15 metros X 0.15 metros, 4 refuerzo #3, estribo #2, 5 @ 0.05 metros, resto @ 0.10 metros, (incluye formaleta, concreto de 3,000 psi, acero, conectores de cortantes de 3/8 pulgadas y epóxido de adherencia), ver detalle en planos. | M | 5.44
| Viga Corona (VC - 1) de 0.15 metros X 0.20 metros, 4 refuerzo # 4, estribo #2, 5 @ 0.05 metros, resto @ 0.10 metros, (incluye formaleta, concreto de 3,000 psi, acero, conectores de cortantes de 3/8 pulgadas y epóxido de adherencia), ver detalle en planos. | M | 12.06
050 | MAMPOSTERÍA
| Pared de ladrillo cuarterón similar al existente, sisado ambas caras, según detalle | M² | 13.73
60 | TECHOS Y FASCIAS
| Suministro e instalación de cumbrera prefabricada aluminizada lisa prepintada en color rojo calibre 26 según corresponda, sellar entre uniones con producto elastomérico de alto rendimiento y elongación, según detalle en planos. | M | 38.87
| Suministro e instalación de flashing prefabricado de lámina lisa aluminizada prepintada de color rojo calibre 26, desarrollo 12 pulgadas, sellar entre uniones con producto elastomérico de alto rendimiento y elongación, según detalle en planos. | M | 19.34
| Suministro e instalación de fascia de láminas de fibro cemento de 11milimetros, con estructura metálica de tubo cuadrado 1 pulgada x 1 pulgada, se deberá de aplicar 2 manos de pintura anticorrosiva en estructura metálica y 2 manos de pintura de aceite en forro, las láminas de fibro cemento se sujetarán a la estructura con tornillos autorroscantes de 1 1/2 pulgada (ver detalle en láminas estructurales). | M | 96.68
070 | ACABADOS
| Piqueteo (únicamente en vigas y columnas). | M² | 8.52
| Repello corriente (únicamente en vigas, columnas). | M² | 8.52
| Fino corriente (únicamente en vigas, columnas) | M² | 8.52
80 | CIELO RASO
| Suministro e instalación de láminas de fibro cemento texturizado color blanco de 2 pies x 4 pies x 5 milímetros, sobre perfiles de aluminio acabado mill finish, se deberá garantizar la correcta sujeción del sistema y amarre de las láminas de cielo, según detalle en planos. | M² | 353.41
90 | PISOS
Pisos internos
| Suministro e instalación de piso de cerámica semiderrapante tráfico pesado calidad 1a, PEI IV ó V, color beige claro, según detalle en planos. | M² | 193.16
| Construcción de bordillo de bloque de 4 pulgadas x 6 pulgadas x 8 pulgadas, incluye acabado repello y fino ambas caras expuestas y pin de varilla corrugada de 3/8 de pulgadas | M | 12.2
Pisos en pasillo
| Suministro e instalación de piso de cerámica semiderrapante tráfico pesado calidad 1a, PEI IV ó V, color beige claro, incluye en el chaflán en puertas, según detalle en planos. | M² | 97.41
100 | PARTICIONES
| Construir partición liviana con forro de tabla cemento de 1/2 pulgada en ambas caras, con estructura de perfiles metálicos, según detalle en planos | M² | 32.42
120 | PUERTAS
| Suministro e instalación de puerta de madera sólida de 6 tableros ambas caras, incluye marco de madera de 2 pulgadas x 4 pulgadas y sus molduras, con cerradura de parche de primera calidad y haladera niquelada de 6 pulgadas, tope para puerta, metálico con goma, con sujecion,empotrada en piso de primera calidad, y 4 bisagras de 3 ½ pulgadas x 3 ½ pulgadas de acero inoxidable, aplicar tres manos de lija, dos manos de sellador y dos manos de barniz poliuretano, según detalle en planos. (P-1) | C/U | 8
| Suministro e instalación de traga luz de madera con sus molduras y vidrio claro de 6 milímetros, según detalle en planos. | C/U | 8
| Suministro e instalación de puertas de tambor de madera laminada, incluye marco de madera con moldura, cerradura tipo pomo giratorio de primera calidad, tope para puerta, metálico con goma con sujeción empotrada en piso de primera calidad, y 3 bisagras de 3 ½ pulgadas x 3 ½ pulgadas de acero inoxidable, ver detalle en planos, en baños. (P-2) | C/U | 1
130 | VENTANAS
| Suministro e instalación de ventanas de aluminio y vidrio tipo celosía, paletas de vidrio escarchado de 6 milímetros y aluminio acabado mill finish con mecanismo tipo mariposa, según detalle en planos | M² | 54.12
140 | OBRAS METÁLICAS
| Suministro e instalación de verja para protección de puertas según detalles en planos, incluye pasador, portacandado con su candado, aplicar 2 manos de pintura anticorrosiva y una mano de acabado fast dry. | M² | 21.3
| Limpieza con cepillo de cerdas en verjas para protección de ventanas y puertas incluye 2 manos de pintura anticorrosivo y una mano de acabado fast dry. | M² | 54.12
| Suministro es instalación de placa conmemorativa de aluminio, ver detalle en plano | C/U | 1
160 | ELECTRICIDAD
01 | SISTEMA DE CANALIZACION Y ACCESORIOS CORRESPONDIENTES
| Gestión para el cambio de servicio de medición de 120 voltios a 120/240 voltios. | G/L | 1
| Podado de arboles por donde haya obstaculización del recorrido de las acometidas a sub paneles de los pabellones del centros escolar y la acometida principal general. | C/U | 1
| revisión de tubería PVC conduit ½ pulgada soterrada, actualmente instalada, en área de la dirección biblioteca, y aulas. | G/L | 1
| Suministro e instalación de tubería PVC conduit ½ pulgada diámetro, con accesorios, uniones, curvas, bridas metálicas y sonda de alambre galvanizado #18. | M | 82
| Suministro e instalación de tubería EMT de 2 pulgadas de diámetro , con sus accesorios conector y mufa ,ambos de 2 pulgadas de diámetro ,para acometida principal. | M | 3
| Suministro e instalación de tubería EMT conduit de ½ pulgada de diámetro, con accesorios, uniones, curvas, bridas metálicas, para bajantes de tomas corrientes y apagadores que serán instalados superficialmente en la pared, | M | 48
| Suministro e instalación de tubería EMT de 1 pulgada , con sus accesorios conector y mufa ambos de 1 pulgada de diámetro, para los sub- paneles del centro escolar. | M | 15
| Suministro e instalación de caja de 4 pulgadas x 4 pulgadas , metálicas, tipo pesado, con sus accesorios ,conectores, golosos wire nut , incluye su tapa ciega 4 pulgadas x 4 pulgadas una para cada caja. | C/U | 8
| Suministro e instalación de caja 4 pulgadas x 2 pulgadas metálicas, tipo pesado, con sus accesorio (conectores). | C/U | 18
02 | CONDUCTORES
| Suministro e instalación, de conductor # 14 THHN. | M | 350
| Suministro e instalación, de conductor # 12 THHN, multifilar | M | 720
| Suministro e instalación, de conductor TSJ 3x14, incluye conector romex ½ pulgada de diámetro, en los extremos del conductor. | M | 48
03 | TOMACORRIENTES, APAGADORES Y ACCESORIOS
| Suministro e instalación de apagador triple, para empotrar, 120 voltios, 15 amperios, polarizado, de primera calidad. | C/U | 3
| Suministro e instalación de apagador doble para empotrar, 120 voltios, 15 amperios, polarizado, a instalarse en bodega existente, contiguo a dirección a rehabilitarse, de primera calidad. | C/U | 1
| Suministro e instalación de apagador sencillo, para empotrar, 120 voltios 15 amperios, polarizado, de primera calidad. | C/U | 3
| Suministro e instalación de toma corriente doble, polarizado, para empotrar, 120 voltios, 20 amperios, de primera calidad, color marfil con seguridad al enchufar, TIPO RER-20CA RENU. | C/U | 19
04 | LAMPARAS Y ACCESORIOS
| Suministro e instalación de lámparas fluorescentes 2x32 watt, 120 voltios, superficial, balastro electrónico, de primera calidad. | C/U | 23
| Suministro e instalación, lámpara fluorescente 1x32 watt, 120 voltios, superficial, balastro electrónico, de primera calidad, incluye una lámpara para instalarse en bodega existente, Contiguo donde será la dirección, Ver detalle en planos. | C/U | 10
| Suministro e instalación de bombillo tipo LED. incluye cepo tipo plato, superficial, 120 voltios, 20 watt, de primera calidad. | C/U | 1
| Suministro e instalación, de timbre 120 voltios,60HZ,tipo D, IP 32, modeloTIMC-10 12 pulgadas de diámetro, Incluye pulsador para empotrar de primera calidad, la alimentación eléctrica del timbre será del circuito de iluminación de la dirección. . | C/U | 1
05 | PANELES ,BREAKER SISTEMA DE TIERRA Y ACCESORIOS
| Suministro e instalación de panel eléctrico 30 espacios tipo superficial, 120/240 voltios, con prevista paras Main principal incorporado en las barras , de 2x125 amperios , capacidad de barras 225 amperios, con barra a tierra incorporada, de primera calidad, incluye Main, columna fingida de material liviano tabla, cemento para empotrar el centro de carga, considerar tapa espacios para los circuitos de reserva. | C/U | 1
| Suministro e instalación de breaker 1x20 amperios, enchufable, de primera calidad. | C/U | 9
| Suministro e instalación de breaker 1x15 amperios, enchufable, de primera calidad. | C/U | 4
| Suministro e instalación de breaker 2x40 amperios, enchufable, de primera calidad. | C/U | 4
05 | ACOMETIDAS EXTERIORES A SUB PANELES Y PANEL GENERAL PRINCIPAL.
| Suministro e instalación estructura J10, estribo y perno, de primera calidad. | C/U | 31
| Suministro e instalación varilla de remate #6 | C/U | 36
| Suministro e instalación de estructura PR-101/C , incluye todos sus accesorios, conductor #1/0 THHN, multifilar, varilla 5/8 x 10 pies de largo, de primera calidad, a instalarse en poste, PC-3 ver detalle de instalación en laminas de obras exteriores, la unión entre cable y varilla cooperwell será a través de soldadura exotérmica en base al calibre del conductor | C/U | 1
| Suministro e instalación de estructura HA-100 b/C, incluye todos sus accesorios, de primera calidad a instalarse, en poste, PC-1 | C/U | 2
| suministro e instalación, de estructura HA-106 /C, Incluye todos sus accesorios, de primera calidad, a instalarse en poste , PC-3, PC-E., ver detalle, de montaje en lamina de obras exteriores en planos. | C/U | 2
| Suministro e instalación de conductor # 6 ACSR triplex, incluye terminales a compresión, varillas de remate, grapa tensora tipo unión Fenosa, para el tensado de las acometidas, incluye protectores plásticos para todos los conectores a compresión a instalarse en las diferentes mufas del centro escolar, incluye tramo de acometida aérea para la alimentación de batería sanitaria | M | 406
| Suministro e instalación de conductor # 6 THHN, multifilar, con sus conectores a compresión, para empalme en mufas, a instalarse en panel principal general, SP-1, SP-5,SP-3,SP-4, incluye conductor para mufa que alimenta la batería sanitaria. | M | 100
| suministro e instalación de conductor #1/0 THHN, multifilar para mufa, panel principal general, incluye conectores a compresión ,protectores plásticos, dejar un margen de conductor al llegar al main principal para efectos de medición de corriente. | M | 20
| Suministro e instalación, de postes de concreto tipo unión Fenosa 30 pies, 300 DAN, incluye excavación, para el izado de poste, incluye hormigonado dentro de la excavación, para mejor soporte de los postes, incluye base no menor de 30 centímetros sobre el nivel de suelo natural en la base del poste , con drenaje vierte agua del 10%. | C/U | 3
| Suministro e instalación, de conductor # 2/0 ACSR, triplex, incluye terminales a compresión y varilla de remate, para acometida de panel general principal, este debe de que dar bien estructurado a la red secundaria del transformador que alimenta al centro escolar | M | 125
| Suministro e instalación de 4 varillas cooperwell de ⅝ de pulgada de diámetro x 10 pies, 30 metros de conductor # 1/0 THHN, multifilar, para red de tierra de panel principal general, incluye material aditivo para mejorar la conductividad del terreno (100 libras), los puntos de conexión de la red a tierra a conectarse con varillas será a través de soldadura exotérmica, la carga de soldadura será de acuerdo al calibre del conductor, ver detalle, en planos, profundidad de la excavacion.0.50 metros, y moldes a utilizara en cada una de las soldaduras a realizar. | G/L | 1
190 | OBRAS EXTERIORES
| Reparación de anden de concreto existente. | M² | 58.78
200 | PINTURA
| Aplicación de pintura de aceite en paredes, vigas y columnas existentes, incluye remoción en paredes existentes, y dos manos de pintura de aceite | M² | 406.48
| Aplicar 2 manos de pintura de aceite en paredes a construir. | M² | 100.82
210 | LIMPIEZA FINAL
| Limpieza final. | M² | 363.82
SUB TOTAL DE REPARACION DE TRES AULAS DE PRIMARIA Y REHABILITACION DE AULA A DIRECCION + BIBLIOTECA
REHABILITACION DE DIRECCION-BIBLIOTECA A BATERIA SANITARIA
10 | PRELIMINARES
| Limpieza inicial | M² | 102.46
| Desinstalación de placas metálicas existentes, incluye curado, repello y fino en viga corona, columnas y áreas a intervenir, aplicación de epoxico de adherencia de concreto nuevo con concreto viejo | GLB | 1
30 | FUNDACIONES
| Viga Asismica (VA - 1) de 0.20 metros X 0.20 metros, 4 refuerzo #4, estribo #2, 5 @ 0.05 metros, resto @ 0.10 metros, (incluye formaleta, concreto de 3,000 psi, acero, conectores de cortantes de 3/8 pulgadas y epóxido de adherencia), ver detalle en planos. | M | 12.55
40 | ESTRUCTURAS DE CONCRETO
Vigas y Columnas a colocar
| Columna (C-5) (0.10 metros x 0.15 metros), 2 varillas #3, estribo #2 primeros 5 @ 0.05 metros, resto @ 0.10metros. Incluye acero, formaleta y concreto de 3000 PSI, según detalle. | M | 12.6
| Viga Intermedia (VI - 1) de 0.15 metros X 0.15 metros, 4 refuerzo #3, estribo #2, 5 @ 0.05 metros, resto @ 0.10 metros, (incluye formaleta, concreto de 3,000 psi, acero, conectores de cortantes de 3/8 pulgadas y epóxido de adherencia), ver detalle en planos. | M | 16
| Viga intermedia (VI-2) (0.10 metros x 0.15 metros), 2 varillas #3, estribo #2 primeros 5 @ 0.05 metros, resto @ 0.10metros. Incluye acero, formaleta y concreto de 3000 PSI, según detalle. | M | 8.52
| Viga Corona (VC - 1) de 0.15 metros X 0.20 metros, 4 refuerzo # 4, estribo #2, 5 @ 0.05 metros, resto @ 0.10 metros, (incluye formaleta, concreto de 3,000 psi, acero, conectores de cortantes de 3/8 pulgadas y epóxido de adherencia), ver detalle en planos. | M | 11.81
| Viga corona-2 (VC-2) (0.10 metros x 0.15 metros), 2 varillas #3, estribo #2 primeros 5 @ 0.05 metros, resto @ 0.10metros. Incluye acero, formaleta y concreto de 3000 PSI, según detalle. | M | 27.02
Vigas y Columnas con acero existente colocado
| Columna (C-1) de 0.20 metros X 0.23 metros, incluye limpieza del acero existente (Desoxidante), formaleta, concreto de 3,000 psi, y epoxico de adherencia del concreto nuevo con concreto viejo, ver detalle en planos. | M | 3.24
| Columna (C-2) de 0.15 metros X 0.15 metros, incluir limpieza del acero existente (Desoxidante), formaleta, concreto de 3000 psi, conectores de cortantes de 3/8 pulgadas @ 0.20 metros y epóxido de adherencia del concreto nuevo con concreto viejo, ver detalle en planos. | M | 13.05
| Columna (C-5) de 0.10 metros X 0.15 metros, incluir limpieza del acero existente (Desoxidante), formaleta, concreto de 3000 psi y epóxido de adherencia del concreto nuevo con concreto viejo, ver detalle en planos. | M | 34.68
50 | MAMPOSTERÍA
| Pared de bloques de 6 pulgadas x 8 pulgadas x 16 pulgadas, sin sisado, EJE B, según detalle. | M² | 13.15
| Pared de ladrillo cuarterón sisado en cara externa , según detalle | M² | 6.49
| Pared de bloques de 4 pulgadas x 8 pulgadas x 16 pulgadas, sin sisado, EN SERVICIO SANITARIOS, según detalle | M² | 40.75
60 | TECHOS Y FASCIAS
| Suministro e instalación de cubierta de techo de lámina aluminizada ondulada prepintada de color rojo calibre 26 estándar, según detalle en planos. | M² | 86.86
| Suministro e instalación de cumbrera prefabricada aluminizada lisa prepintada en color rojo calibre 26 según corresponda, sellar entre uniones con producto elastomérico de alto rendimiento y elongación, según detalle en planos. | M | 9.35
| Suministro e instalación de flashing prefabricado de lámina lisa aluminizada prepintada de color rojo calibre 26, desarrollo 12 pulgadas, sellar entre uniones con producto elastomérico de alto rendimiento y elongación, según detalle en planos. | M | 18.58
| Suministro e instalación de fascia de láminas de fibro cemento de 11milimetros, con estructura metálica de tubo cuadrado 1 pulgada x 1 pulgada, se deberá de aplicar 2 manos de pintura anticorrosiva en estructura metálica y 2 manos de pintura de aceite en forro, las láminas de fibro cemento se sujetarán a la estructura con tornillos autorroscantes de 1 1/2 pulgada (ver detalle en láminas estructurales). | M | 36.86
70 | ACABADOS
| Piqueteo (únicamente en vigas y columnas). | M² | 28.6
| Repello corriente (únicamente en vigas, columnas, paredes internas y culatas, según planos. | M² | 198.83
| Fino corriente (únicamente en vigas, columnas, paredes internas y culatas, según planos. | M² | 151.67
| Suministro e instalación de enchape de azulejos en paredes de servicios sanitarios, según detalle en planos. | M² | 47.16
80 | CIELO RASO
| Suministro e instalación de láminas de fibro cemento texturizado color blanco de 2 pies x 4 pies x 5 milímetros, sobre perfiles de aluminio acabado mill finish, se deberá garantizar la correcta sujeción del sistema y amarre de las láminas de cielo, según detalle en planos. | M² | 78.14
90 | PISOS
Pisos internos
| Conformación y compactación con material selecto. | M² | 45.7
| Construcción de cascote de concreto de 2500 PSI, con un espesor de 3 pulgadas, ver detalle en planos. | M² | 45.7
| Suministro e instalación de piso de cerámica semiderrapante tráfico pesado calidad 1a, PEI IV ó V, color beige claro, según detalle en planos. | M² | 45.7
Pisos de pasillo
| Conformación y compactación con material selecto. | M² | 18.7
| Construcción de cascote de concreto de 2500 PSI, con un espesor de 2 pulgadas, dejar chaflán de concreto puro en puertas, ver detalle en planos. | M² | 18.7
| Suministro e instalación de piso de cerámica semiderrapante tráfico pesado calidad 1a, PEI IV ó V, color beige claro, incluye en el chaflán en puertas, según detalle en planos. | M² | 18.7
| Construir remate de piso (según detalle en planos, incluye bordillo de bloque de 6 pulgadas x 8 pulgadas x 16 pulgadas). | M | 14.4
120 | PUERTAS
| Suministro e instalación de puerta de madera sólida de 6 tableros ambas caras, incluye marco de madera de 2 pulgadas x 4 pulgadas y sus molduras, con cerradura de parche de primera calidad y haladera niquelada de 6 pulgadas, tope para puerta, metálico con goma, con sujeción empotrada en piso de primera calidad, y 4 bisagras de 3 ½ pulgadas x 3 ½ pulgadas de acero inoxidable, aplicar tres manos de lija, dos manos de sellador y dos manos de barniz poliuretano, según detalle en planos. (P-1) | C/U | 2
| Suministro e instalación de traga luz de madera con sus molduras y vidrio claro de 6 milímetros, según detalle en planos. | C/U | 2
| Suministro e instalación de puertas de tambor de madera laminada, incluye marco de madera con moldura, cerradura tipo pomo giratorio de primera calidad, tope para puerta, metálico con goma con sujeción empotrada en piso de primera calidad, y 3 bisagras de 3 ½ pulgadas x 3 ½ pulgadas de acero inoxidable, ver detalle en planos, en baños. (P-2) | C/U | 6
| Suministro e instalación de puertas de tambor de madera laminada, incluye marco de madera con moldura, con cerradura tipo manija deberá ser de palanca ó de presión de primera calidad, tope para puerta, metálico con goma, con sujeción empotrada en piso, de primera calidad, y 3 bisagras de 3 ½ pulgadas x 3 ½ pulgadas de acero inoxidable, ver detalle en planos, en baño de discapacitados. (P-3) | C/U | 2
130 | VENTANAS
| Suministro e instalación de ventanas de aluminio y vidrio tipo celosía, paletas de vidrio escarchado de 6 milímetros y aluminio acabado mill finish con mecanismo tipo mariposa, según detalle en planos | M² | 5.4
140 | OBRAS METÁLICAS
| Suministro e instalación de verja para protección de puertas según detalles en planos, incluye pasador, portacandado con su candado, aplicar 2 manos de pintura anticorrosiva y una mano de acabado fast dry. | M² | 5.3
| Suministro e instalación de verja para protección de ventanas según detalles en planos, incluye aplicar 2 manos de pintura anticorrosiva y una mano de acabado fast dry. | M² | 5.4
| Suministro e instalación de barra de apoyo horizontal tipo A de acero inoxidable de 1 1/4 pulgadas de diámetro, longitud=24 pulgadas. Fijar a placa de acero de 1/8 pulgadas espesor. En servicio sanitario (ver detalle). | C/U | 4
| Suministro e instalación de barra de apoyo tipo B abatible de aluminio de 1 ½ pulgadas de diámetro, longitud=31 pulgadas. Incluye Fijar a placa de acero de 9 pulgadas x 4 pulgadas x 1/8 pulgadas. Incluye sujetador de barra de apoyo de aluminio espichado a la pared con 2 pernos galvanizados de 1½ pulgadas. En servicio sanitario (ver detalle). | C/U | 2
150 | OBRAS SANITARIAS
AGUA POTABLE
| Suministro e instalación de tubería PVC de ½ pulgada de diámetro, cedula #13.5. Para agua potable, incluye codos 90°, codos de 45°, tee.yee, uniones, adaptador macho y hembras, uniones combinadas, excavación, relleno y prueba del sistema.(Según planos y especificaciones técnicas) | M | 52
| Suministro e instalación de tubería PVC de 3/4 pulgadas de diámetro, cedula #17. Para agua potable, incluye codos 90°, codos de 45°, tee.yee, uniones, adaptador macho y hembras, uniones combinadas, excavación, relleno y prueba del sistema.(Según planos y especificaciones técnicas) | M | 35
| Suministro e instalación de llave de pase de 3/4 pulgada de diámetro | C/U | 4
| Suministro e instalación de llave de chorro de 1/2" de Bronce de rosca estándar, incluye accesorios y reductores de conexión. | C/U | 10
| Suministro e instalación de reductor de diámetro 3/4pulgada a 1/2pulgada | C/U | 21
AGUAS RESIDUALES
| Suministro e instalación de tubería PVC de 2 pulgadas de diámetro, cedula # 41. Para aguas negras, incluye, codos de 45°, tee.yee, uniones, adaptador macho y hembras, uniones combinadas, excavación, relleno y prueba del sistema.(Según diseño de planos y especificaciones técnicas) | M | 28
| Suministro e instalación de tubería PVC de 4 pulgadas de diámetro, cedula # 41. Para aguas negras, incluye codos de 45°, tee.yee, uniones, adaptador macho y hembras, uniones combinadas, excavación, relleno y prueba del sistema.(Según diseño de planos y especificaciones técnicas) | M | 35
| Suministro e instalación tubo de ventilación PVC de 1 ½ pulgadas de diámetro, con accesorios | C/U | 6
| Boca de limpieza sanitaria de PVC de 2 pulgadas de diámetro (según detalle) | C/U | 4
| Salida sanitaria para drenaje de piso, incluye accesorios según detalle | C/U | 5
| Drenaje de piso cromada de 2 pulgadas de diámetro, incluye todos los accesorios de conexión, según detalle | C/U | 5
| Salida sanitaria para lavamanos, incluye reductores, conexión a la tubería de la red. Según detalle | C/U | 5
| Salida sanitaria para inodoros, incluye accesorios, según detalle | C/U | 8
| Suministro e instalación de inodoro de porcelana con accesorios, incluye línea de abastecimiento de agua potable, conexión a red de aguas negras (según planos y especificaciones) | C/U | 8
| Suministro e instalación de lavamanos de porcelana modelo económico con accesorios incluye línea de abastecimiento de agua potable, conexión a la red de aguas negras, kit para lavamanos (incluye reductor de 1 1/4 de pulgadas) y llave para lavamanos. (ver detalles en planos) | C/U | 2
| Construcción de urinario de concreto con enchape de azulejos y accesorios (según detalle), incluye línea de abastecimiento de agua potable, conexión a red de agua negras (según planos y especificaciones) | C/U | 1
| Construcción de lavamanos de concreto reforzado con enchape de azulejos y accesorios (según detalle), incluye línea de abastecimiento de agua potable, conexión a red de aguas negras (según planos y especificaciones), en área de baños de varones | C/U | 1
| Construcción de lavamanos de concreto reforzado con enchape de azulejos y accesorios (según detalle), incluye línea de abastecimiento de agua potable, conexión a red de aguas negras (según planos y especificaciones), en área de baños de mujeres | C/U | 1
| Construcción de caja de registro de 0.75 metros. x 0.75 metros. (según detalle) | C/U | 4
160 | ELECTRICIDAD
01 | SIST. DE CANALIZACION Y ACCESORIOS CORRESPONDIENTES
| Suministro e instalación de tubería PVC conduit ½ pulgada de diámetro, con accesorios, uniones, curvas, bridas metálicas y sonda, de alambre galvanizado# 18. | M | 35
| suministro e instalación de tubería EMT de 1pulgada de diámetro con sus accesorios conector de 1 pulgada y mufa de 1 pulgada | M | 3
| suministro e instalación de caja de 4 pulgadas x 4 pulgadas metálicas tipo pesado con sus accesorios ,conectores, golosos wire nut ,incluye su tapa ciega 4 pulgadas x4 pulgadas para cada caja, incluye caja donde se montara mufa para la alimentación de la batería sanitaria. | C/U | 3
| suministro e instalación de caja 2 pulgadas x 4 pulgadas metálicas tipo pesado con sus accesorio (conectores). | C/U | 2
02 | CONDUCTORES
| Suministro e instalación, de conductor # 14 THHN. | M | 45
| Suministro e instalación, de conductor # 12 THHN, multifilar | M | 95
| suministro e instalación de conductor #6 THHN, multifilar para mufa, incluye conectores a compresión y conductor para polarización del circuito de iluminación. | M | 15
| Suministro e instalación, de conductor TSJ 3x14, incluye conector romex ½ pulgada de diámetro en los extremos del conductor. | M | 9
03 | TOMACORRIENTES, APAGADORES Y ACCESORIOS
| Suministro e instalación de apagador doble , para empotrar, 120 voltios, 15 amperios, polarizado. de primera calidad. | C/U | 2
04 | LAMPARAS Y ACCESORIOS
| Suministro e instalación de lámpara fluorescente 1x32 watt, 120 voltios, modelo económico, superficial, balastro electrónico, de primera calidad. | C/U | 6
05 | PANELES ,BREAKER SIST. DE TIERRA Y ACCESORIOS
| Suministro e instalación de breaker 1x15 amperios, enchufable, de primera calidad, a instalarse en panel principal general de donde se alimentara la batería sanitaria | C/U | 1
| Suministro e instalación de varilla cooperwell ⅝ de pulgada x 10 pies de largo , con su conector, de primera calidad, ver detalle de construcción en planos, la fosa del polo a tierra deberá construirse en la parte externa del edificio. | C/U | 1
190 | OBRAS EXTERIORES
| Construcción de andén de concreto de 0.45 metros de ancho, según detalle. | M | 6.35
| Construcción de andén de concreto de 0.60 metros de ancho, según detalle. | M | 15.7
200 | PINTURA
| Aplicación de pintura de aceite en paredes, vigas y columnas existentes, incluye remoción en paredes existentes, y dos manos de pintura de aceite | M² | 125.3
| Aplicar 2 manos de pintura de aceite en paredes a construir | M² | 114.28
| Aplicación de una mano de pintura anticorrosiva en estructura metálica de techo existente | M² | 86.86
210 | LIMPIEZA FINAL
| Limpieza final. | M² | 102.46
SUB TOTAL DE REHABILITACION DE DIRECCION-BIBLIOTECA A BATERIA SANITARIA
CONSTRUCCIÓN DE CANCHA POLIVALENTE
10 | PRELIMINARES
| Limpieza inicial. | M² | 340
| Trazo y nivelación. | M² | 264
20 | MOVIMIENTO DE TIERRA
| Material selecto, acarreo (20 kilómetros), relleno y compactación. | M³ | 15
30 | FUNDACIONES Y LOSA DE CONCRETO
Bordillo de concreto (0.15 metros x 0.20 metros)
| Excavación estructural. | M³ | 1.6
| Formaletas. | M² | 12.8
| Concreto estructural para bordillo de 3000 PSI. | M³ | 1.92
| Relleno y compactación con material selecto, acarreo (20 kilometro). | M³ | 0.64
| Botar material de desecho. | M³ | 1.25
Losa de Concreto
| Concreto estructural para losa de 3000 PSI. | M³ | 19.6
| Acero de refuerzo N°2. | KG | 488.04
35 | ESTRUCTURAS DE PORTERÍA
| Platinas 8 pulgadas x 8 pulgadas x 1/4 pulgada, con 4 anclas de 1/2 pulgada. | C/U | 8
| Construcción de estructura portería de tubo HoGo de 3 pulgadas x 1/8 pulgadas de espesor, incluye 2 manos de pintura anticorrosiva y una mano de pintura de aceite. | C/U | 2
| Suministro e instalación de tablero metálico, incluye marco de angular de 1 1/2 pulgadas x 1 1/2 pulgadas x 3/16 pulgadas y angular de 1 pulgada x 1 pulgada x 3/16 pulgadas, platina de fijación metálica de 6 pulgadas x 6 pulgadas x 3/4 pulgadas, con tablero de lámina metálica de 1.20 metros x 1.80 metros x 1/4 pulgadas, 2 manos de pintura anticorrosiva y una mano de pintura de aceite a la estructura y lámina metálica, según detalle | C/U | 2
| Suministro e instalación de aro para enceste anti golpe, con su red incluida, según detalle. | C/U | 2
| Construcción de pedestal de concreto con tubo metálico para red de Voleibol, según detalle. | C/U | 2
| Suministro e instalación de red para paral de futbol de salón. | C/U | 2
| Suministro e instalación de net para voleibol profesional, con cables de acero inoxidable incluidos. | C/U | 1
70 | ACABADOS
| Fino llaneado directo sobre losa de concreto (incluye bordillos). | M² | 196
160 | ELECTRICIDAD
01 | SIST. DE CANALIZACION Y ACCESORIOS CORRESPONDIENTES
| Suministro e instalación de tubería EMT UL, de 1 pulgada de diámetro, incluye accesorio,(conectores) y mufa, ambos de 1 pulgada. | M | 3
| Suministro e instalación de tubería EMT UL, ¾ de pulgada de diámetro, incluye accesorio,(conectores) y mufa, de tres cuartos de diámetro , incluye accesorios, bridas,conectores,cinta bandit, para sujeción de tubo en superficie de poste, P1 , ver detalle en planos. | M | 6
| Suministro e instalación tubería PVC de ¾ de pulgada de diámetro conduit SDR 40, para canalización soterrada donde se interconectan los reflectores y acometida desde panel principal de cancha, incluye accesorios, uniones , curvas, conectores y cajas de registro cuatro pulgadas por cuatro pulgadas tipo pesado, con tapa ciega profundidad de excavación de 0.5 metros incluye cinta de seguridad de color rojo dentro de excavación, , una capa de arena 15 centímetros ,donde descansan los tubos. | M | 55
02 | CONDUCTORES
| Suministro e instalación de conductor # 8 THHN, multifilar, con sus conectores a compresión, para empalme en mufa, ver detalle en planos. | M | 160
| Suministro e instalación, de conductor # 12 THHN, multifilar, para el sistema de polarización de reflectores | M | 80
| Suministro e instalación, de conductor TSJ 3x12, para la alimentación de reflectores desde caja de registro ubicada en pedestal de concreto, hasta reflectores. | M | 24
| Suministro e instalación de conductor # 6 ACSR triplex, tramo de acometida aérea para la alimentación de cancha. | M | 15
04 | LAMPARAS Y ACCESORIOS
| Suministro e instalación de reflectores de 250 watt , 240 voltios, para exteriores, luz blanca, incluye tubería metálica galvanizada de 3 pulgadas de diámetro y 5.5 metros de largo, pedestal de concreto para el empotrado de tubos, con las dimensiones siguientes 0.4 metros de altura sobre el nivel de terreno conformado y 0.4 metros bajo nivel del terreno longitud total del pedestal 0.8 metros ver detalle de construcción y montaje de pedestal, el lamina de obras exteriores. | C/U | 4
| Suministro e instalación breaker 2x20 amperios, enchufable, de primera calidad. | C/U | 1
200 | PINTURA
| Pintura de aceite en tableros y aros (ambas caras). | M² | 8.64
| Pintura de aceite para rayado de canchas tipo tráfico para pisos, ancho de rayas y colores según planos. | M | 258
210 | LIMPIEZA FINAL
| Limpieza final. | M² | 340
SUB-TOTAL DE CONSTRUCCIÓN DE CANCHA POLIVALENTE
OBRAS EXTERIORES
150 | OBRAS SANITARIAS
AGUA POTABLE
| Conexión de red comunitario a tanque de almacenamiento, incluye accesorios necesarios para conexión y válvula check, tubería de HoGo para las conexión de entrada y salida. | GBL | 1
| Suministro e instalación de tubería PVC de ½ pulgada de diámetro, cedula #13.5. Para agua potable, incluye codos 90°, codos de 45°, tee.yee, uniones, adaptador macho y hembras, uniones combinadas, excavación, relleno y prueba del sistema.(Según planos y especificaciones técnicas) | M | 136
| Suministro e instalación de tubería PVC de 3/4 pulgadas de diámetro, cedula #17. Para agua potable, incluye codos 90°, codos de 45°, tee.yee, uniones, adaptador macho y hembras, uniones combinadas, excavación, relleno y prueba del sistema.(Según planos y especificaciones técnicas) | M | 113.16
| Suministro e instalación de tubería PVC de 1 pulgada de diámetro, cedula #26. Para agua potable, incluye codos 90°, codos de 45°, tee.yee, uniones, adaptador macho y hembras, uniones combinadas, excavación, relleno y prueba del sistema.(Según planos y especificaciones técnicas) | M | 145
| Suministro e instalación de llave de pase de 3/4 pulgada de diámetro | C/U | 2
| Suministro e instalación de llave de chorro de 1/2" de Bronce de rosca estándar, incluye accesorios y reductores de conexión. | C/U | 3
| Suministro e instalación de reductor de diámetro 3/4pulgada a 1/2pulgada | C/U | 1
| Suministro e Instalación de Válvula check de 1" pulgadas | C/U | 1
| Suministro e Instalación de Válvula check de 3/4" pulgadas | C/U | 1
AGUAS RESIDUALES
| Suministro e instalación de tubería PVC de 2 pulgadas de diámetro, cedula # 41. Para aguas negras, incluye, codos de 45°, tee.yee, uniones, adaptador macho y hembras, uniones combinadas, excavación, relleno y prueba del sistema.(Según diseño de planos y especificaciones técnicas) | M | 18
| Suministro e instalación de tubería PVC de 4 pulgadas de diámetro, cedula # 41. Para aguas negras, incluye codos de 45°, tee.yee, uniones, adaptador macho y hembras, uniones combinadas, excavación, relleno y prueba del sistema.(Según diseño de planos y especificaciones técnicas) | M | 85
| Construcción de caja de registro de 0.75 metros. x 0.75 metros. (según detalle) | C/U | 7
| Suministro e instalación de bebedero de concreto según detalle (sin pozo de absorción) | C/U | 5
| Suministro e instalación de lava lampazo de concreto de fabricación nacional, incluye tubería PVC de 2 pulgadas de diámetro, conectada al canal de drenaje pluvial | C/U | 2
| Suministro e instalación de tanque PVC tricapa de 5,000 litros de capacidad, con torre metálica aérea. (incluye limpieza del acero existente (platinas, pernos y tuercas con desoxidante), concreto de nivelación y conexión de alimentación y distribución ) , según detalle en planos | C/U | 1
| Construcción de tanque séptico Tipo 4, según detalle | C/U | 1
| Construcción de pozo de absorción, según detalle | C/U | 1
| Construccion de disipadores de energia, ver detalle en plano | M | 4
| Construcción de canal rectangular de concreto de 2500 PSI, según detalle en planos | M | 155
| Construcción de canal rectangular para drenaje pluvial de concreto armado con rejilla metálica,incluye dos manos de pintura anticorrosiva, según detalle en planos. | M | 160
| Construcción de rejillas metálicas de conexión en cunetas de drenaje pluvial de concreto, incluye dos manos de pintura anticorrosiva, según detalle | M | 15
| Suministro e instalación de rejillas en salida de drenaje pluvial para muro perimetral y muro de contención, incluye dos manos de pintura anticorrosiva, ver detalle en planos. | C/U | 3
| Construcción de caja de registro Pluvial (según detalle) | C/U | 2
160 | ELECTRICIDAD
01 | SISTEMA DE CANALIZACION Y ACCESORIOS CORRESPONDIENTES
| Suministro e instalación de tubería EMT UL, 1 pulgada de diámetro , incluye accesorio, conector y mufa, ambos de 1 pulgada de diámetro, ver detalle en planos. | M | 3
02 | CONDUCTORES
| Suministro e instalación de conductor # 6 THHN, multifilar, con sus conectores a compresión, para empalme en mufa, incluye tramo soterrado ver detalle en planos. | M | 20
| Suministro e instalación de conductor 3X6 ACSR triplex, grapa tensora tipo unión Fenosa, para el tensado de acometida de luces exteriores . | M | 40
04 | LAMPARAS Y ACCESORIOS
| Suministro e instalación de lámparas tipo cobra, 175 watt, 240 voltios, incluye foto celda, brazo tipo ENEL, incluye suministro e instalación de conductor #12 multifilar para instalación de cabeza de luminaria. | C/U | 2
| Suministro e instalación breaker 2x20 amperios, enchufable, de primera calidad. | C/U | 1
190 | OBRAS EXTERIORES
| Construcción de asta de bandera, según detalle | C/U | 1
| Construcción de anden de concreto 1.50 metros de ancho, según detalle | M | 25.95
| Construcción de anden de concreto de 3.82 metros x 4.50 metros | M² | 17.22
| Construcción de anden de concreto 2.00 metros de ancho, según detalle | M | 12.45
| Construcción de rampas de concreto de 2.00 metros de ancho (Según detalle) | M | 23.05
| Construcción de rampa de acceso tipo combinada, incluye losa aérea de concreto de 3000 psi, t=10 centímetros refuerzo #3, y losa de 2500 psi sobre suelo con ancho de 2.00 metros, confinada con bloques en su perímetro, ver detalles en plano | M | 3.18
| Suministro e instalación de pasamanos metálico para rampas, incluye 2 manos de pintura anticorrosivo, una mano de acabado fast dry, acabado rolado al final de pasamanos, (ver detalle en planos) | M | 61.38
| Construcción de gradas de concreto de 2,000 PSI con bloque de mortero ( huella=0.30 metros, contra huella= 0.17 metros), según detalle en planos | M² | 2.1
| Construcción de cerca de malla ciclón de 6 pies según detalle (incluye: arbotantes con cuatro hiladas de alambre de púas y tapón PVC, estabilizadores laterales a cada 12 metros, dos hiladas de piedra cantera y pintura esmalte fast dry color Galván en varilla corrida #2 y áreas de soldaduras) | M | 30.25
| Construcción de cerca de malla ciclón de 6 pies según detalle (incluye: arbotantes con cuatro hiladas de alambre de púas y tapón PVC, estabilizadores laterales a cada 12 metros, pintura esmalte fast dry color Galván en varilla corrida #2 y áreas de soldaduras) Sin bordillo de piedra cantera | M | 17.5
| Colocación de alambre de púas en arbotantes existentes, (4 hiladas x metros lineales) incluye, estabilizadores laterales a cada 12.00 metros, pintura esmalte fast dry color Galván en varilla corrida #2 y áreas de soldaduras y colocación de tapones PVC. | M | 88.9
| Construcción de cerca de malla ciclón de 6 pies según detalle (incluye: dos hiladas de piedra cantera y pintura esmalte fast dry color Galván en varilla corrida #2 y áreas de soldaduras) | M | 10
| Suministro e instalación de portón peatonal de tubo y malla ciclón de 6 pies, según detalle (incluye: zapata, viga Asismica, columna, arbotantes, herraje pintura, pasador, portacandado con su candado), ver detalle en planos | C/U | 2
| Suministro e instalación de contenedores de basura, aplicar dos manos de pintura anticorrosiva, según detalle (reciclable) | C/U | 4
| Suministro e instalación de bancas de concreto prefabricada con respaldo para primaria/secundaria, incluye base rectangular de concreto de 2500 PSI y azulejos de cerámica de 0.15 metros x 0.15 metros incrustados en el concreto, según detalle en planos. | C/U | 11
| Suministro e instalación de bancas de concreto con mesa prefabricadas , incluye base circular de concreto de 2500 psi de 5 centímetros de espesor y un diámetro de 2.60 metros, según detalle en planos | C/U | 5
| Embolonado de piedra bolón de 4 pulgadas a 10 pulgadas (sin mortero), incluye conformación en el área, según plano | M² | 4.7
| Suministrar y sembrar grama vegetal de vetiver y malla triple torsión, para protección de talud según detalle | M² | 141
| Suministrar y sembrar grama san Agustín, en área reflejada en planos | M² | 170
| Suministrar y plantar arboles típicos de la zona ó según especificaciones en planos. | C/U | 500
SUB TOTAL OBRAS EXTERIORES
COSTO DIRECTO TOTAL
COSTO INDIRECTO
ADMINISTRACIÓN Y UTILIDADES
SUB TOTAL
IMPUESTO MUNICIPAL POR EDIFICACIONES O MEJORAS (1%)
VALOR TOTAL
Note on G221: Infraestructura1: varia en función de la zona

## PREESCOLAR
MINISTERIO DE EDUCACIÓN
DIVISIÓN GENERAL DE INFRAESTRUCTURA ESCOLAR
DIVISIÓN DE PREINVERSIÓN
PROYECTO: MEJORAMIENTO DEL CENTRO ESCOLAR ANGEL SALAZAR RIVERA
UBICACIÓN: MUNICIPIO DE MORRITO, DEPARTAMENTO DE RIO SAN JUAN
ALCANCES GENERALES DE OBRAS DEL PREESCOLAR
EMPRESA: | [5 empty] | FECHA:
Etapa | Descripción | U/M | Cantidad | Costo Unitario Directo |  |  |  | Costo Total Directo U$
|  |  |  | Mano/Obra | Materiales | Transporte | Precio Unitario Directo U$
|  |  |  | U$ | U$ | U$
PABELLON N° 3: REEMPLAZO DE DOS AULAS DE PRE-ESCOLAR
010 | PRELIMINARES
| Limpieza inicial | M² | 433.96
020 | MOVIMIENTO DE TIERRA
| Corte de tierra y conformación, (incluye descapote). | M³ | 13.44
| Material selecto, acarreo (20 kilómetros), relleno y compactación. | M³ | 28.7
| Acarreo de material de desecho de movimiento de tierra (incluye botar desechos a no menos de 1 kilómetro de distancia). | M³ | 43.33
030 | FUNDACIONES
| Excavación estructural. | M³ | 8.55
| Relleno y compactación con material selecto, acarreo (20 kilómetros) | M³ | 42.1
| Acarreo de desechos. | M³ | 36.25
| Acero de refuerzo #2, liso, grado 40. | KG | 176.47
| Acero de refuerzo #3, corrugado, grado 40. | KG | 19.08
| Acero de refuerzo #4, corrugado, grado 40. | KG | 680.03
| Formaleta para zapatas. | M² | 5.4
| Formaletas para pedestal. | M² | 6.76
| Formaleta para viga asísmicas. | M² | 15
| Concreto estructural de 3,000 PSI | M³ | 4.33
035 | ESTRUCTURA METÁLICA
| Columna Metálica CM-1 de caja de perlines de 4 pulgadas x 4 pulgadas x 1/8 pulgadas, según detalle. | KG | 320.3
| Placa base de 8 pulgadas x 8 pulgadas x 1/4 pulgadas, según detalle. | KG | 22.66
| Pernos de anclaje de 1/2 pulgada x 0.60 metros de largo. Incluye arandela hexagonal, según detalle. | C/U | 44
| Recubrimiento de concreto pobre de 2 pulgadas de espesor en base de la columna metálica. Ver detalle en planos. | C/U | 11
040 | ESTRUCTURAS DE CONCRETO
Vigas y Columnas a colocar
| Viga intermedia-1 (VI-1) (0.15 metros x 0.15 metros), 4 varillas #3, estribo #2 primeros 5 @ 0.05 metros, resto @ 0.10metros. Incluye acero, formaleta y concreto de 3000 PSI, según detalle. | M | 0.5
| Viga corona-1 (VC-1) (0.15 metros x 0.20 metros), 4 varillas #4, estribo #2 primeros 5 @ 0.05 metros, resto @ 0.10metros. Incluye acero, formaleta y concreto de 3000 PSI, según detalle. | M | 85.98
| Viga corona-2 (VC-2) en forma de arco, 6 varillas #4, estribo #2 primeros 5 @ 0.05 metros, resto @ 0.10metros. Incluye acero, formaleta y concreto de 3000 PSI, según detalle. | M | 1.95
| Viga corona-3 (VC-3) en forma de arco, 6 varillas #4, estribo #2 primeros 5 @ 0.05 metros, resto @ 0.10 metros. Incluye acero, formaleta y concreto de 3000 PSI, según detalle. | M | 3.7
| Columna-1 (C-1) (0.15 metros x 0.15 metros), 4 varillas #3, estribo #2 primeros 5 @ 0.05 metros, resto @ 0.10metros. Incluye acero, formaleta y concreto de 3000 PSI, según detalle. | M | 8.6
| Columna-2 (C-2) (0.15 metros x 0.15 metros), 4 varillas #4, estribo #2 primeros 5 @ 0.05 metros, resto @ 0.10metros. Incluye acero, formaleta y concreto de 3000 PSI, según detalle. | M | 18.77
Vigas y Columnas con acero existente colocado
| Viga intermedia-1 (VI-1) (0.15 metros x 0.15 metros), Incluye limpieza del acero existente (Desoxidante), formaleta, concreto de 3000 PSI y epoxico de adherencia de concreto nuevo a concreto viejo, según detalle. | M | 6.1
| Columna (C-1) 0.15 metros x 0.15 metros,. Incluye, limpieza del acero existente (Desoxidante), formaleta, concreto de 3000 PSI y epoxico de adherencia de concreto nuevo a concreto viejo, según detalle. | M | 25.8
| Columna (C-2) 0.15 metros x 0.15 metros,. Incluye, limpieza del acero existente (Desoxidante), formaleta, concreto de 3000 PSI y epoxico de adherencia de concreto nuevo a concreto viejo, según detalle. | M | 9.85
| Columna (C-3) 0.15 metros x 0.32 metros,. Incluye, limpieza del acero existente (Desoxidante), formaleta, concreto de 3000 PSI y epoxico de adherencia de concreto nuevo a concreto viejo, según detalle. | M | 4.3
050 | MAMPOSTERÍA
| Sisado de cara externa en Paredes de bloques de 6 pulgadas x 8 pulgadas x 16 pulgadas, según detalle | M² | 83.6
| Pared de bloques de 6 pulgadas x 8 pulgadas x 16 pulgadas, sin sisado, según detalle. | M² | 9.7
| Pared de bloques de 6 pulgadas x 8 pulgadas x 16 pulgadas, sisado únicamente en cara externa, según detalle. | M² | 3.85
060 | TECHOS Y FASCIAS
TECHO EN AMBIENTE INTERIOR
| Suministro e instalación de estructura metálica para techos, incluye dos manos de pintura anticorrosiva, según detalle. | M² | 149
| Suministro e instalación de cubierta de techo de lámina aluminizada ondulada prepintada de color rojo calibre 26 estándar, según detalle en planos. | M² | 149
| Suministro e instalación de cumbrera prefabricada aluminizada lisa prepintada en color rojo calibre 26, sellar entre uniones con producto elastomérico de alto rendimiento y elongación, según detalle en planos. | M | 33.13
| Construcción de fascia canal de concreto según detalles en planos estructurales, aplicar impermeabilizante en área interna, según detalle en planos. | M | 52.82
| Suministro e instalación de bajante de agua pluvial de PVC de 4 pulgadas de diámetro, incluye accesorios de fijación metálica. En fascia canal de concreto del aula de preescolar conectado al canal de drenaje pluvial, según detalle en planos. | C/U | 4
| Suministro e instalación de bajante de agua pluvial de PVC de 4 pulgadas de diámetro, incluye accesorios de fijación metálica. En fascia canal de concreto del aula de preescolar que drena en losa de concreto, según detalle en planos. | C/U | 2
| Suministro e instalación de bajante de agua pluvial de PVC de 4 pulgadas de diámetro, incluye accesorios de fijación metálica. En fascia canal de concreto del aula de preescolar que drena en cubierta de techo de pasillo posterior, según detalle en planos. | C/U | 3
TECHO EN PASILLO FRONTAL
| Suministro e instalación de estructura metálica para techos, incluye dos manos de pintura anticorrosiva según detalle | M² | 36.4
| Suministro e instalación de cubierta de techo de lámina aluminizada ondulada prepintada de color rojo calibre 26 estándar, según detalle en planos. | M² | 36.4
| Suministro e instalación de flashing prefabricado aluminizado liso prepintado de color rojo calibre 26, desarrollo de 12 pulgadas, sellar entre uniones con producto elastomérico de alto rendimiento y elongación, según detalle en planos. | M | 5.2
| Suministro e instalación de flashing prefabricado aluminizado liso prepintado de color rojo calibre 26, desarrollo de 18 pulgadas, sellar entre uniones con producto elastomérico de alto rendimiento y elongación, según detalle en planos. | M | 14
| Suministro e instalación de flashing prefabricado aluminizado liso prepintado de color rojo calibre 26, desarrollo de 24 pulgadas, sellar entre uniones con producto elastomérico de alto rendimiento y elongación, según detalle en planos. | M | 5.2
| Suministro e instalación de fascia de láminas de fibro cemento de 11 milímetros, con estructura metálica de tubo cuadrado 1 pulgada x 1 pulgada, se deberá de aplicar 2 manos de pintura anticorrosiva en estructura metálica y 2 manos de pintura de aceite en forro, las láminas de fibro cemento se sujetaran a la estructura con tornillos autorroscantes de 1 1/2 pulgada (ver detalle en láminas estructurales). | M | 19.2
| Construcción de losa de concreto reforzado de 4 pulgadas de espesor, acero de refuerzo de varilla de 3/8 pulgadas @ 0.20 metros en ambas direcciones, (incluye repello, fino e impermeabilizante en parte superior), según detalle. | M² | 7.5
| Suministro e instalación de drenaje de gárgola de agua pluvial de tubo PVC de 4 pulgadas de diámetro, incluye accesorios de fijación metálica. Según detalle en planos. | C/U | 2
TECHO EN PASILLO POSTERIOR
| Suministro e instalación de estructura metálica para techos, incluye dos manos de pintura anticorrosiva según detalle. | M² | 60.17
| Suministro e instalación de cubierta de techo de lámina aluminizada ondulada prepintada de color rojo calibre 26 estándar, según detalle en planos. | M² | 60.17
| Suministro e instalación de flashing prefabricado aluminizado liso prepintado de color rojo calibre 26, desarrollo de 12 pulgadas, sellar entre uniones con producto elastomérico de alto rendimiento y elongación, según detalle en planos. | M | 7.04
| Suministro e instalación de flashing prefabricado aluminizado liso prepintado de color rojo calibre 26, desarrollo de 18 pulgadas, sellar entre uniones con producto elastomérico de alto rendimiento y elongación, según detalle en planos. | M | 17
| Suministro e instalación de fascia de láminas de fibro cemento de 11 milímetros, con estructura metálica de tubo cuadrado 1 pulgada x 1 pulgada, se deberá de aplicar 2 manos de pintura anticorrosiva en estructura metálica y 2 manos de pintura de aceite en forro, las láminas de fibro cemento se sujetaran a la estructura con tornillos autorroscantes de 1 1/2 pulgada (ver detalle en láminas estructurales). | M | 24
070 | ACABADOS
| Piqueteo (únicamente en vigas y columnas). | M² | 162.27
| Repello corriente (únicamente en vigas, columnas, cara interna de paredes y área de mural artístico). | M² | 352.2
| Fino corriente (únicamente en vigas, columnas, cara interna de paredes y área de mural artístico). | M² | 327.62
| Suministro e instalación de enchape de azulejos en paredes en área de servicios sanitarios, según detalle en planos. | M² | 24.58
| Alto relieve de concreto de 2 pulgadas x 4 pulgadas en parte superior y de 2 pulgadas x 1 pulgadas en parte inferior en detalle de entrada principal, según detalle. | M | 7.6
080 | CIELO RASO
| Suministro e instalación de láminas de fibro cemento texturizado color blanco de 2 pies x 4 pies x 5 milímetros, sobre perfiles de aluminio acabado mill finish, se deberá garantizar la correcta sujeción del sistema y amarre de las láminas de cielo, según detalle en planos. | M² | 226.51
090 | PISOS
Pisos internos
| Conformación y compactación con material selecto. | M² | 135.35
| Construcción de cascote de concreto de 2500 PSI, con un espesor de 3 pulgadas, ver detalle en planos. | M² | 135.35
| Suministro e instalación de piso de cerámica semiderrapante tráfico pesado calidad 1a, PEI IV ó V, color beige claro, según detalle en planos. | M² | 132.45
| Suministro e instalación de cerámica antiderrapante tráfico pesado calidad 1a PEI IV ó V, color beige claro, en área de duchas, según detalle en planos. | M² | 2.9
| Viga de apoyo para partición plegable (VA - 2) (0.15 metros x 0.10 metros), 2 varillas #3, estribo #2 primeros 5 @ 0.05 metros, resto @ 0.10metros. Incluye canal metálico corrido, acero, formaleta y concreto de 3000 PSI, según detalle. | M | 5.8
Pisos de pasillo frontal
| Conformación y compactación con material selecto. | M² | 44.48
| Construcción de cascote de concreto de 2500 PSI, con un espesor de 2 pulgadas, dejar chaflán de concreto puro en puertas, ver detalle en planos. | M² | 44.48
| Suministro e instalación de piso de cerámica semiderrapante tráfico pesado calidad 1a, PEI IV ó V, color beige claro, incluye en el chaflán en puertas, según detalle en planos. | M² | 44.48
| Construir remate de piso (según detalle en planos, incluye bordillo de bloque de 6 pulgadas x 8 pulgadas x 16 pulgadas). | M | 23.05
Pisos de pasillo posterior
| Conformación y compactación con material selecto. | M² | 60.96
| Construcción de cascote de concreto de 2500 PSI, con un espesor de 2 pulgadas, dejar chaflán de concreto puro en puertas, ver detalle en planos. | M² | 60.96
| Suministro e instalación de piso de cerámica semiderrapante tráfico pesado calidad 1a, PEI IV ó V, color beige claro, incluye en el chaflán en puertas, según detalle en planos. | M² | 60.96
| Construir remate de piso (según detalle en planos, incluye bordillo de bloque de 6 pulgadas x 8 pulgadas x 16 pulgadas). | M | 26
100 | PARTICIONES
| Construir partición liviana con forro de lámina lisa de fibro cemento de 8 milímetros en ambas caras, con estructura de perfiles metálicos, según detalle en planos. | M² | 2.46
| Suministro e instalación de partición plegable de madera (según detalle) aplicar 3 manos de lija, 2 manos de sellador y 2 manos de barniz marino poliuretano. | C/U | 1
| Construir partición de estructura metálica de 0.60 metros x 0.80 metros de tubo cuadrado de 1 pulgada x 2 pulgadas, chapa 18 con 2 manos de pintura anticorrosiva color aluminio, con forro de madera laminada de 1/2 pulgada y laminado plástico de color verde claro, con tornillos de 3 pulgadas con espiches plástico fijado a pared y platina de 2 1/2 pulgada x 2 1/2 pulgada x 1/16 pulgada con pin de 1/4 de pulgada empotrado a cascote de piso, en servicios sanitarios. Según detalle en planos. | C/U | 2
120 | PUERTAS
| Suministro e instalación de puerta de madera sólida de 6 tableros ambas caras, incluye marco de madera de 2 pulgadas x 4 pulgadas con moldura, con cerradura de parche de primera calidad y haladera niquelada de 6 pulgadas, tope para puerta, metálico con goma, con sujeción empotrada en piso, de primera calidad, y 4 bisagras de 3 ½ pulgadas x 3 ½ pulgadas de acero inoxidable, aplicar tres manos de lija, dos manos de sellador y dos manos de barniz poliuretano, según detalle en planos. (P-1) | C/U | 4
| Suministro e instalación de traga luz de madera con sus molduras y vidrio claro de 6 milímetros, según detalle en planos | C/U | 4
| Suministro e instalación de puerta metálica de 8 tableros a ambos lados prefabricada, incluye marco de madera de 2 pulgadas x 4 pulgadas con moldura, cerradura tipo pomo giratorio de primera calidad, tope de puerta, metálico con goma, con sujeción empotrada en piso de primera calidad, y 4 bisagras de 3 ½ pulgadas x 3 ½ pulgadas de acero inoxidable, en bodega. (P-2) | C/U | 2
| Suministro e instalación de puerta metálica de 8 tableros a ambos lados prefabricada, incluye marco de madera de 2 pulgadas x 4 pulgadas con moldura, con cerradura tipo manija deberá ser de palanca o de presión de primera calidad, tope para puerta, metálico con goma, con sujeción empotrada en piso de primera calidad, y 4 bisagras de 3 ½ pulgadas x 3 ½ pulgadas de acero inoxidable, en servicio sanitario. (P-3) | C/U | 2
| Suministro e instalación de puerta de baño corrediza de aluminio color natural acabado mill finish con acrílico claro texturizado de 4 milímetros de espesor, incluye agarradera de aluminio y bordillo con bloque de 4 pulgada con una altura de 0.10metros, enchapado con azulejos. En área de ducha, según detalle. (P-4) | C/U | 2
130 | VENTANAS
| Suministro e instalación de ventana de aluminio color bronce con una hoja fija y una corrediza y vidrio de 5 milímetros de espesor, (ver detalle en plano). (V-1) | M² | 14.48
| Suministro e instalación de ventana de aluminio color bronce con una hoja fija y una corrediza y vidrio de 5 milímetros de espesor, (ver detalle en plano). (V-2) | M² | 15.98
| Suministro e instalación de ventana de aluminio color bronce con una hoja fija y una corrediza y vidrio de 5 milímetros de espesor, (ver detalle en plano). (V-3) | M² | 1.2
| Suministro e instalación de ventana con marco de aluminio color bronce y vidrio fijo de 5 milímetros de espesor, en área de bodega y lavamanos, (ver detalle en plano). (V-4) | M² | 1.92
140 | OBRAS METÁLICAS
| Suministro e instalación de verja para protección de puertas y tragaluz, según detalles en planos. Incluye pasador, portacandado con su candado, aplicar 2 manos de pintura anticorrosiva y una mano de acabado fast dry. | M² | 10.78
| Suministro e instalación de verja para protección de ventanas, según detalles en planos. Incluye aplicar 2 manos de pintura anticorrosiva y una mano de acabado fast dry. | M² | 33.58
| Suministro e instalación de barra de apoyo vertical tipo A de acero inoxidable de 1 1/4 pulgadas de diámetro, longitud=24 pulgadas. Fijar a placa de acero de 1/8 pulgadas espesor. En servicio sanitario (ver detalle). | C/U | 2
| Suministro e instalación de barra de apoyo tipo B abatible de aluminio de 1 ½ pulgadas de diámetro, longitud=31 pulgadas. Incluye Fijar a placa de acero de 9 pulgadas x 4 pulgadas x 1/8 pulgadas. Incluye sujetador de barra de apoyo de aluminio espichado a la pared con 2 pernos galvanizados de 1½ pulgadas. En servicio sanitario (ver detalle). | C/U | 2
| Suministro e instalación de barra de apoyo horizontal tipo C de acero inoxidable de 1 1/4 pulgadas de diámetro, longitud=18 pulgada. Fijar a placa de acero de 1/8 pulgadas espesor. En servicio sanitario (ver detalle). | C/U | 2
| Suministro de mueble (M-1) de tubo metálico de 3/4 pulgadas, chapa 18, con madera laminada de 3/4 pulgadas, incluye 2 manos de pintura, ver detalle en planos. | C/U | 2
150 | OBRAS HIDROSANITARIAS
AGUA POTABLE
| Suministro e instalación de tubería PVC de ½ pulgada de diámetro, cedula #13.5. Para agua potable, incluye codos 90°, codos de 45°, tee.yee, uniones, adaptador macho y hembras, uniones combinadas, excavación, relleno y prueba del sistema.(Según planos y especificaciones técnicas) | M | 36
| Suministro e instalación de tubería PVC de 3/4 pulgadas de diámetro, cedula #17. Para agua potable, incluye codos 90°, codos de 45°, tee.yee, uniones, adaptador macho y hembras, uniones combinadas, excavación, relleno y prueba del sistema.(Según planos y especificaciones técnicas) | M | 18
| Suministro e instalación de ducha y llave de pase (niquelados) | C/U | 2
| Suministro e instalación de llave de pase de 3/4 pulgada de diámetro | C/U | 2
| Suministro e instalación de llave de chorro de 1/2" de Bronce de rosca estándar, incluye accesorios y reductores de conexión. | C/U | 2
| Suministro e instalación de reductor de diámetro 1 pulgada a 3/4 pulgada | C/U | 2
| Suministro e instalación de reductor de diámetro 3/4pulgada a 1/2pulgada | C/U | 10
AGUAS RESIDUALES
| Suministro e instalación de tubería PVC de 2 pulgadas de diámetro, cedula # 41. Para aguas negras, incluye, codos de 45°, tee.yee, uniones, adaptador macho y hembras, uniones combinadas, excavación, relleno y prueba del sistema.(Según diseño de planos y especificaciones técnicas) | M | 18
| Suministro e instalación de tubería PVC de 4 pulgadas de diámetro, cedula # 41. Para aguas negras, incluye codos de 45°, tee.yee, uniones, adaptador macho y hembras, uniones combinadas, excavación, relleno y prueba del sistema.(Según diseño de planos y especificaciones técnicas) | M | 36
| Suministro e instalación tubo de ventilación PVC de 1 ½ pulgadas de diámetro, con accesorios | C/U | 4
| Boca de limpieza sanitaria de PVC de 2 pulgadas de diámetro (según detalle) | C/U | 2
| Salida sanitaria para drenaje de piso, incluye accesorios según detalle | C/U | 4
| Drenaje de piso cromada de 2 pulgadas de diámetro, incluye todos los accesorios de conexión, según detalle | C/U | 4
| Salida sanitaria para lavamanos, incluye reductores, conexión a la tubería de la red. Según detalle | C/U | 4
| Salida sanitaria para inodoros, incluye accesorios, según detalle | C/U | 4
| Suministro e instalación de inodoro para niños. Incluye accesorios y conexiones a red, según detalle | C/U | 4
| Suministro e instalación de lavamanos de porcelana para empotrar modelo económico con accesorios incluye línea de abastecimiento de agua potable, conexión a la red de aguas negras, kit para lavamanos y llave para lavamanos. (ver detalles en planos) | C/U | 4
| Construcción de mueble para lavamanos de concreto de 3000 PSI, refuerzo #3 con enchapado de azulejos, según detalle | C/U | 2
| Construcción de caja de registro de 0.75 metros. x 0.75 metros. (según detalle) | C/U | 2
| Suministro e instalación de bebedero de concreto según detalle (sin pozo de absorción) | C/U | 1
| Suministro e instalación de lava lampazo de concreto de fabricación nacional, incluye tubería PVC de 2 pulgadas de diámetro, conectada al canal de drenaje pluvial | C/U | 1
| Construcción de canal rectangular para drenaje pluvial de concreto armado con rejilla metálica, TIPO 2, incluye dos manos de pintura anticorrosiva, ver detalle en planos. | M | 31
| Construcción de canal rectangular para drenaje pluvial de concreto armado con rejilla metálica, incluye dos manos de pintura anticorrosiva, ver detalle en planos. | M | 46
| Construcción de rejillas metálicas de conexión en cunetas de drenaje pluvial de concreto, incluye dos manos de pintura anticorrosiva, según detalle | M | 6.7
| Suministro e instalación de rejillas en salida de drenaje pluvial para muro perimetral y muro de contención, incluye dos manos de pintura anticorrosiva, ver detalle en planos. | C/U | 1
160 | ELECTRICIDAD
01 | SISTEMA DE CANALIZACION Y ACCESORIOS CORRESPONDIENTES
| Suministro e instalación de tubería PVC conduit ½ pulgada de diámetro con accesorios, uniones, curvas, bridas metálicas y sonda, de alambre galvanizado# 18. | M | 185
| Suministro e instalación de tubería EMT UL, de 1 pulgada de diámetro con sus accesorios conector y mufa ,ambos de 1 pulgada de diámetro. | M | 3
| Suministro e instalación de cajas de 4 pulgadas x 4 pulgadas metálicas tipo pesado con sus accesorios ,conectores, golosos wire nut ,incluye su tapa ciega 4 pulgadas x 4 pulgadas una para cada caja. | C/U | 26
| Suministro e instalación de cajas 4 pulgadas x 2 pulgadas metálicas tipo pesado con sus accesorio (conectores). | C/U | 14
02 | CONDUCTORES
| Suministro e instalación, de conductor # 14 THHN. | M | 210
| Suministro e instalación, de conductor # 12 THHN, multifilar | M | 380
| suministro e instalación de conductor #6 THHN, multifilar para mufa, incluye conectores a compresión y conductor para polarización de panel, SP-3, dejar un margen de conductor al llegar al main principal para efectos de medición de corriente. | M | 20
| Suministro e instalación, de conductor TSJ 3x14, incluye conector romex ½ pulgada de diámetro con sus conectores en los extremos del conductor. | M | 33
03 | TOMACORRIENTES, APAGADORES Y ACCESORIOS
| Suministro e instalación de apagador sencillo, para empotrar, 120 voltios, 15 amperios, polarizado de primera calidad. | C/U | 4
| Suministro e instalación de apagador doble para empotrar, 120 voltios, 15 amperios, polarizado, de primera calidad. | C/U | 2
| Suministro e instalación de apagador triple, para empotrar, 120 voltios, 15 amperios, polarizado, de primera calidad. | C/U | 2
| Suministro e instalación de toma corriente doble, polarizado, para empotrar, 120 voltios, 20 amperios, de primera calidad, color marfil con seguridad al enchufar, TIPO RER-20CA RENU. | C/U | 6
04 | LAMPARAS Y ACCESORIOS
| Suministro e instalación de lámparas fluorescentes, 2x32 watt, 120 voltios, superficial, balastro electrónico, de primera calidad. | C/U | 12
| Suministro e instalación de lámpara fluorescente 1x32 watt, 120 voltios, superficial, balastro electrónico, de primera calidad. | C/U | 7
| Suministro e instalación de bombillo tipo LED. incluye cepo tipo plato, superficial, 120 voltios, 20 watt, de primera calidad. | C/U | 7
05 | PANELES ,BREAKER SISTEMA DE TIERRA Y ACCESORIOS
| Suministro e instalación de panel eléctrico 12 espacios, para empotrar , 120/240 voltios, capacidad de barras 125 amperios, con barra a tierra incorporada, de primera calidad. | C/U | 1
| Suministro e instalación de estructura de perlin a instalarse únicamente en cubierta de techo del pabellón #3 para que la acometida aérea tome altura desde poste PC-3, hasta la mufa a instalar, ver detalle de construcción , medidas y accesorios que llevará esta estructura, y el recorrido de este tramo, en lámina de obras exteriores y plano de conjunto. | G/L | 1
| Suministro e instalación de breaker 1x20 amperios, enchufable, de primera calidad. | C/U | 2
| Suministro e instalación de breaker 1x15 amperios, enchufable, de primera calidad. | C/U | 2
| Suministro e instalación de breaker 2x40 amperios, enchufable, de primera calidad. | C/U | 1
| Suministro e instalación de varilla cooperwell ⅝ de pulgada de diámetro x 10 pies de largo , con su conector, de primera calidad, la construcción de la fosa se hará en la parte externa del edificio, ver detalle de construcción en planos. | C/U | 1
190 | OBRAS EXTERIORES
| Construcción de andén de concreto de 0.60 metros de ancho, según detalle | M | 17.1
200 | PINTURA
| Aplicar 2 manos de pintura de aceite en paredes. | M² | 253.47
| Aplicar 2 manos de pintura de aceite en vigas y columnas. | M² | 162.27
| Aplicar 2 manos de pintura de aceite en fascia canal de concreto. | M² | 28.18
| Pintura de aceite para ambientación artística en paredes del muro con paisajes según detalles. | GLB | 1
210 | LIMPIEZA FINAL
| Limpieza final | M² | 433.96
SUB-TOTAL DE REEMPLAZO DE DOS AULA DE PREESCOLAR
PABELLON N° 4: REEMPLAZO DE DOS AULAS DE PRE-ESCOLAR
010 | PRELIMINARES
| Limpieza inicial | M² | 433.96
020 | MOVIMIENTO DE TIERRA
| Corte de tierra y conformación, (incluye descapote). | M³ | 11.34
| Material selecto, acarreo (20 kilómetros), relleno y compactación. | M³ | 25.9
| Acarreo de material de desecho de movimiento de tierra (incluye botar desechos a no menos de 1 kilómetro de distancia). | M³ | 31.47
030 | FUNDACIONES
| Viga Asismica (VA - 1) de 0.20 metros X 0.20 metros, 4 refuerzo #4, estribo #2, 5 @ 0.05 metros, resto @ 0.10 metros, (incluye formaleta, concreto de 3,000 psi y acero), ver detalle en planos. | M | 47.92
| Viga Asismica (VA - 2) de 0.10 metros X 0.15 metros, 2 refuerzo #3, estribo #2, 5 @ 0.05 metros, resto @ 0.10 metros, incluye formaleta, concreto de 3,000 psi y acero, ver detalle en planos. | M | 15.7
035 | ESTRUCTURA METÁLICA
| Columna Metálica CM-1 de caja de perlines de 4 pulgadas x 4 pulgadas x 1/8 pulgadas, según detalle. | KG | 320.3
| Placa base de 8 pulgadas x 8 pulgadas x 1/4 pulgadas, según detalle. | KG | 22.66
| Pernos de anclaje de 1/2 pulgada x 0.60 metros de largo. Incluye arandela hexagonal, según detalle. | C/U | 44
| Recubrimiento de concreto pobre de 2 pulgadas de espesor en base de la columna metálica. Ver detalle en planos. | C/U | 11
040 | ESTRUCTURAS DE CONCRETO
Vigas y Columnas a colocar
| Viga corona-1 (VC-1) (0.15 metros x 0.20 metros), 4 varillas #4, estribo #2 primeros 5 @ 0.05 metros, resto @ 0.10metros. Incluye acero, formaleta y concreto de 3000 PSI, según detalle. | M | 10.06
| Viga corona-2 (VC-2) en forma de arco, 6 varillas #4, estribo #2 primeros 5 @ 0.05 metros, resto @ 0.10metros. Incluye acero, formaleta y concreto de 3000 PSI, según detalle. | M | 1.95
| Viga corona-3 (VC-3) en forma de arco, 6 varillas #4, estribo #2 primeros 5 @ 0.05 metros, resto @ 0.10 metros. Incluye acero, formaleta y concreto de 3000 PSI, según detalle. | M | 3.7
| Columna-1 (C-1) (0.15 metros x 0.15 metros), 4 varillas #3, estribo #2 primeros 5 @ 0.05 metros, resto @ 0.10metros. Incluye acero, formaleta y concreto de 3000 PSI, según detalle. | M | 8.6
| Columna-2 (C-2) (0.15 metros x 0.15 metros), 4 varillas #4, estribo #2 primeros 5 @ 0.05 metros, resto @ 0.10metros. Incluye acero, formaleta y concreto de 3000 PSI, según detalle. | M | 18.77
Vigas y Columnas con acero existente colocado
| Viga intermedia-1 (VI-1) (0.15 metros x 0.15 metros), Incluye limpieza del acero existente (Desoxidante), formaleta, concreto de 3000 PSI y epoxico de adherencia de concreto nuevo a concreto viejo, según detalle. | M | 0.5
| Viga corona-1 (VC-1) (0.15 metros x 0.20 metros), Incluye limpieza del acero existente (Desoxidante), formaleta, concreto de 3000 PSI y epoxico de adherencia de concreto nuevo a concreto viejo, según detalle. | M | 75.92
| Columna -1 (C-1) (0.15 metros x 0.15 metros), Incluye limpieza del acero existente (Desoxidante), formaleta, concreto de 3000 PSI y epoxico de adherencia de concreto nuevo a concreto viejo, según detalle. | M | 4.5
| Columna -2 (C-2) (0.15 metros x 0.15 metros), Incluye limpieza del acero existente (Desoxidante), formaleta, concreto de 3000 PSI y epoxico de adherencia de concreto nuevo a concreto viejo, según detalle. | M | 6.8
050 | MAMPOSTERÍA
| Sisado de cara externa en Paredes de bloques de 6 pulgadas x 8 pulgadas x 16 pulgadas, según detalle | M² | 83.6
| Pared de bloques de 6 pulgadas x 8 pulgadas x 16 pulgadas, sin sisado, según detalle. | M² | 9.7
060 | TECHOS Y FASCIAS
TECHO EN AMBIENTE INTERIOR
| Suministro e instalación de estructura metálica para techos, incluye dos manos de pintura anticorrosiva, según detalle. | M² | 149
| Suministro e instalación de cubierta de techo de lámina aluminizada ondulada prepintada de color rojo calibre 26 estándar, según detalle en planos. | M² | 149
| Suministro e instalación de cumbrera prefabricada aluminizada lisa prepintada en color rojo calibre 26, sellar entre uniones con producto elastomérico de alto rendimiento y elongación, según detalle en planos. | M | 33.13
| Construcción de fascia canal de concreto, incluye, limpieza del acero existente (Desoxidante), formaleta, concreto de 3000 PSI, aplicar impermeabilizante en área interna; según detalles en planos estructurales. | M | 52.82
| Suministro e instalación de bajante de agua pluvial de PVC de 4 pulgadas de diámetro, incluye accesorios de fijación metálica. En fascia canal de concreto del aula de preescolar conectado al canal de drenaje pluvial, según detalle en planos. | C/U | 4
| Suministro e instalación de bajante de agua pluvial de PVC de 4 pulgadas de diámetro, incluye accesorios de fijación metálica. En fascia canal de concreto del aula de preescolar que drena en losa de concreto, según detalle en planos. | C/U | 2
| Suministro e instalación de bajante de agua pluvial de PVC de 4 pulgadas de diámetro, incluye accesorios de fijación metálica. En fascia canal de concreto del aula de preescolar que drena en cubierta de techo de pasillo posterior, según detalle en planos. | C/U | 3
TECHO EN PASILLO FRONTAL
| Suministro e instalación de estructura metálica para techos, incluye dos manos de pintura anticorrosiva según detalle | M² | 36.4
| Suministro e instalación de cubierta de techo de lámina aluminizada ondulada prepintada de color rojo calibre 26 estándar, según detalle en planos. | M² | 36.4
| Suministro e instalación de flashing prefabricado aluminizado liso prepintado de color rojo calibre 26, desarrollo de 12 pulgadas, sellar entre uniones con producto elastomérico de alto rendimiento y elongación, según detalle en planos. | M | 5.2
| Suministro e instalación de flashing prefabricado aluminizado liso prepintado de color rojo calibre 26, desarrollo de 18 pulgadas, sellar entre uniones con producto elastomérico de alto rendimiento y elongación, según detalle en planos. | M | 14
| Suministro e instalación de flashing prefabricado aluminizado liso prepintado de color rojo calibre 26, desarrollo de 24 pulgadas, sellar entre uniones con producto elastomérico de alto rendimiento y elongación, según detalle en planos. | M | 5.2
| Suministro e instalación de fascia de láminas de fibro cemento de 11 milímetros, con estructura metálica de tubo cuadrado 1 pulgada x 1 pulgada, se deberá de aplicar 2 manos de pintura anticorrosiva en estructura metálica y 2 manos de pintura de aceite en forro, las láminas de fibro cemento se sujetaran a la estructura con tornillos autorroscantes de 1 1/2 pulgada (ver detalle en láminas estructurales). | M | 19.2
| Construcción de losa de concreto reforzado de 4 pulgadas de espesor, acero de refuerzo de varilla de 3/8 pulgadas @ 0.20 metros en ambas direcciones, (incluye repello, fino e impermeabilizante en parte superior), según detalle. | M² | 7.5
| Suministro e instalación de drenaje de gárgola de agua pluvial de tubo PVC de 4 pulgadas de diámetro, incluye accesorios de fijación metálica. Según detalle en planos. | C/U | 2
TECHO EN PASILLO POSTERIOR
| Suministro e instalación de estructura metálica para techos, incluye dos manos de pintura anticorrosiva según detalle. | M² | 60.17
| Suministro e instalación de cubierta de techo de lámina aluminizada ondulada prepintada de color rojo calibre 26 estándar, según detalle en planos. | M² | 60.17
| Suministro e instalación de flashing prefabricado aluminizado liso prepintado de color rojo calibre 26, desarrollo de 12 pulgadas, sellar entre uniones con producto elastomérico de alto rendimiento y elongación, según detalle en planos. | M | 7.04
| Suministro e instalación de flashing prefabricado aluminizado liso prepintado de color rojo calibre 26, desarrollo de 18 pulgadas, sellar entre uniones con producto elastomérico de alto rendimiento y elongación, según detalle en planos. | M | 17
| Suministro e instalación de fascia de láminas de fibro cemento de 11 milímetros, con estructura metálica de tubo cuadrado 1 pulgada x 1 pulgada, se deberá de aplicar 2 manos de pintura anticorrosiva en estructura metálica y 2 manos de pintura de aceite en forro, las láminas de fibro cemento se sujetaran a la estructura con tornillos autorroscantes de 1 1/2 pulgada (ver detalle en láminas estructurales). | M | 24
070 | ACABADOS
| Piqueteo (únicamente en vigas y columnas). | M² | 162.27
| Repello corriente (únicamente en vigas, columnas, cara interna de paredes y área de mural artístico). | M² | 352.2
| Fino corriente (únicamente en vigas, columnas, cara interna de paredes y área de mural artístico). | M² | 327.62
| Suministro e instalación de enchape de azulejos en paredes en área de servicios sanitarios, según detalle en planos. | M² | 24.58
| Alto relieve de concreto de 2 pulgadas x 4 pulgadas en parte superior y de 2 pulgadas x 1 pulgadas en parte inferior en detalle de entrada principal, según detalle. | M | 7.6
080 | CIELO RASO
| Suministro e instalación de láminas de fibro cemento texturizado color blanco de 2 pies x 4 pies x 5 milímetros, sobre perfiles de aluminio acabado mill finish, se deberá garantizar la correcta sujeción del sistema y amarre de las láminas de cielo, según detalle en planos. | M² | 226.51
090 | PISOS
Pisos internos
| Conformación y compactación con material selecto. | M² | 135.35
| Construcción de cascote de concreto de 2500 PSI, con un espesor de 3 pulgadas, ver detalle en planos. | M² | 135.35
| Suministro e instalación de piso de cerámica semiderrapante tráfico pesado calidad 1a, PEI IV ó V, color beige claro, según detalle en planos. | M² | 132.45
| Suministro e instalación de cerámica antiderrapante tráfico pesado calidad 1a PEI IV ó V, color beige claro, en área de duchas, según detalle en planos. | M² | 2.9
| Viga de apoyo para partición plegable (VA - 2) (0.15 metros x 0.10 metros), 2 varillas #3, estribo #2 primeros 5 @ 0.05 metros, resto @ 0.10metros. Incluye canal metálico corrido, acero, formaleta y concreto de 3000 PSI, según detalle. | M | 5.8
Pisos de pasillo frontal
| Conformación y compactación con material selecto. | M² | 44.48
| Construcción de cascote de concreto de 2500 PSI, con un espesor de 2 pulgadas, dejar chaflán de concreto puro en puertas, ver detalle en planos. | M² | 44.48
| Suministro e instalación de piso de cerámica semiderrapante tráfico pesado calidad 1a, PEI IV ó V, color beige claro, incluye en el chaflán en puertas, según detalle en planos. | M² | 44.48
| Construir remate de piso (según detalle en planos, incluye bordillo de bloque de 6 pulgadas x 8 pulgadas x 16 pulgadas). | M | 23.05
Pisos de pasillo posterior
| Conformación y compactación con material selecto. | M² | 60.96
| Construcción de cascote de concreto de 2500 PSI, con un espesor de 2 pulgadas, dejar chaflán de concreto puro en puertas, ver detalle en planos. | M² | 60.96
| Suministro e instalación de piso de cerámica semiderrapante tráfico pesado calidad 1a, PEI IV ó V, color beige claro, incluye en el chaflán en puertas, según detalle en planos. | M² | 60.96
| Construir remate de piso (según detalle en planos, incluye bordillo de bloque de 6 pulgadas x 8 pulgadas x 16 pulgadas). | M | 26
100 | PARTICIONES
| Construir partición liviana con forro de lámina lisa de fibro cemento de 8 milímetros en ambas caras, con estructura de perfiles metálicos, según detalle en planos. | M² | 2.46
| Suministro e instalación de partición plegable de madera (según detalle) aplicar 3 manos de lija, 2 manos de sellador y 2 manos de barniz marino poliuretano. | C/U | 1
| Construir partición de estructura metálica de 0.60 metros x 0.80 metros de tubo cuadrado de 1 pulgada x 2 pulgadas, chapa 18 con 2 manos de pintura anticorrosiva color aluminio, con forro de madera laminada de 1/2 pulgada y laminado plástico de color verde claro, con tornillos de 3 pulgadas con espiches plástico fijado a pared y platina de 2 1/2 pulgada x 2 1/2 pulgada x 1/16 pulgada con pin de 1/4 de pulgada empotrado a cascote de piso, en servicios sanitarios. Según detalle en planos. | C/U | 2
120 | PUERTAS
| Suministro e instalación de puerta de madera sólida de 6 tableros ambas caras, incluye marco de madera de 2 pulgadas x 4 pulgadas con moldura, con cerradura de parche de primera calidad y haladera niquelada de 6 pulgadas, tope para puerta, metálico con goma, con sujeción empotrada en piso, de primera calidad, y 4 bisagras de 3 ½ pulgadas x 3 ½ pulgadas de acero inoxidable, aplicar tres manos de lija, dos manos de sellador y dos manos de barniz poliuretano, según detalle en planos. (P-1) | C/U | 4
| Suministro e instalación de traga luz de madera con sus molduras y vidrio claro de 6 milímetros, según detalle en planos | C/U | 4
| Suministro e instalación de puerta metálica de 8 tableros a ambos lados prefabricada, incluye marco de madera de 2 pulgadas x 4 pulgadas con moldura, cerradura tipo pomo giratorio de primera calidad, tope de puerta, metálico con goma, con sujeción empotrada en piso de primera calidad, y 4 bisagras de 3 ½ pulgadas x 3 ½ pulgadas de acero inoxidable, en bodega. (P-2) | C/U | 2
| Suministro e instalación de puerta metálica de 8 tableros a ambos lados prefabricada, incluye marco de madera de 2 pulgadas x 4 pulgadas con moldura, con cerradura tipo manija deberá ser de palanca o de presión de primera calidad, tope para puerta, metálico con goma, con sujeción empotrada en piso de primera calidad, y 4 bisagras de 3 ½ pulgadas x 3 ½ pulgadas de acero inoxidable, en servicio sanitario. (P-3) | C/U | 2
| Suministro e instalación de puerta de baño corrediza de aluminio color natural acabado mill finish con acrílico claro texturizado de 4 milímetros de espesor, incluye agarradera de aluminio y bordillo con bloque de 4 pulgada con una altura de 0.10metros, enchapado con azulejos. En área de ducha, según detalle. (P-4) | C/U | 2
130 | VENTANAS
| Suministro e instalación de ventana de aluminio color bronce con una hoja fija y una corrediza y vidrio de 5 milímetros de espesor, (ver detalle en plano). (V-1) | M² | 14.48
| Suministro e instalación de ventana de aluminio color bronce con una hoja fija y una corrediza y vidrio de 5 milímetros de espesor, (ver detalle en plano). (V-2) | M² | 15.98
| Suministro e instalación de ventana de aluminio color bronce con una hoja fija y una corrediza y vidrio de 5 milímetros de espesor, (ver detalle en plano). (V-3) | M² | 1.2
| Suministro e instalación de ventana con marco de aluminio color bronce y vidrio fijo de 5 milímetros de espesor, en área de bodega y lavamanos, (ver detalle en plano). (V-4) | M² | 1.92
140 | OBRAS METÁLICAS
| Suministro e instalación de verja para protección de puertas y tragaluz, según detalles en planos. Incluye pasador, portacandado con su candado, aplicar 2 manos de pintura anticorrosiva y una mano de acabado fast dry. | M² | 10.78
| Suministro e instalación de verja para protección de ventanas, según detalles en planos. Incluye aplicar 2 manos de pintura anticorrosiva y una mano de acabado fast dry. | M² | 33.58
| Suministro e instalación de barra de apoyo vertical tipo A de acero inoxidable de 1 1/4 pulgadas de diámetro, longitud=24 pulgadas. Fijar a placa de acero de 1/8 pulgadas espesor. En servicio sanitario (ver detalle). | C/U | 2
| Suministro e instalación de barra de apoyo tipo B abatible de aluminio de 1 ½ pulgadas de diámetro, longitud=31 pulgadas. Incluye Fijar a placa de acero de 9 pulgadas x 4 pulgadas x 1/8 pulgadas. Incluye sujetador de barra de apoyo de aluminio espichado a la pared con 2 pernos galvanizados de 1½ pulgadas. En servicio sanitario (ver detalle). | C/U | 2
| Suministro e instalación de barra de apoyo horizontal tipo C de acero inoxidable de 1 1/4 pulgadas de diámetro, longitud=18 pulgada. Fijar a placa de acero de 1/8 pulgadas espesor. En servicio sanitario (ver detalle). | C/U | 2
| Suministro de mueble (M-1) de tubo metálico de 3/4 pulgadas, chapa 18, con madera laminada de 3/4 pulgadas, incluye 2 manos de pintura, ver detalle en planos. | C/U | 2
150 | OBRAS HIDROSANITARIAS
AGUA POTABLE
| Suministro e instalación de tubería PVC de ½ pulgada de diámetro, cedula #13.5. Para agua potable, incluye codos 90°, codos de 45°, tee.yee, uniones, adaptador macho y hembras, uniones combinadas, excavación, relleno y prueba del sistema.(Según planos y especificaciones técnicas) | M | 36
| Suministro e instalación de tubería PVC de 3/4 pulgadas de diámetro, cedula #17. Para agua potable, incluye codos 90°, codos de 45°, tee.yee, uniones, adaptador macho y hembras, uniones combinadas, excavación, relleno y prueba del sistema.(Según planos y especificaciones técnicas) | M | 40
| Suministro e instalación de ducha y llave de pase (niquelados) | C/U | 2
| Suministro e instalación de llave de pase de 3/4 pulgada de diámetro | C/U | 2
| Suministro e instalación de llave de chorro de 1/2" de Bronce de rosca estándar, incluye accesorios y reductores de conexión. | C/U | 2
| Suministro e instalación de reductor de diámetro 1 pulgada a 3/4 pulgada | C/U | 1
| Suministro e instalación de reductor de diámetro 3/4pulgada a 1/2pulgada | C/U | 10
AGUAS RESIDUALES
| Suministro e instalación de tubería PVC de 2 pulgadas de diámetro, cedula # 41. Para aguas negras, incluye, codos de 45°, tee.yee, uniones, adaptador macho y hembras, uniones combinadas, excavación, relleno y prueba del sistema.(Según diseño de planos y especificaciones técnicas) | M | 18
| Suministro e instalación de tubería PVC de 4 pulgadas de diámetro, cedula # 41. Para aguas negras, incluye codos de 45°, tee.yee, uniones, adaptador macho y hembras, uniones combinadas, excavación, relleno y prueba del sistema.(Según diseño de planos y especificaciones técnicas) | M | 36
| Suministro e instalación tubo de ventilación PVC de 1 ½ pulgadas de diámetro, con accesorios | C/U | 4
| Boca de limpieza sanitaria de PVC de 2 pulgadas de diámetro (según detalle) | C/U | 2
| Salida sanitaria para drenaje de piso, incluye accesorios según detalle | C/U | 4
| Drenaje de piso cromada de 2 pulgadas de diámetro, incluye todos los accesorios de conexión, según detalle | C/U | 4
| Salida sanitaria para lavamanos, incluye reductores, conexión a la tubería de la red. Según detalle | C/U | 4
| Salida sanitaria para inodoros, incluye accesorios, según detalle | C/U | 4
| Suministro e instalación de inodoro para niños. Incluye accesorios y conexiones a red, según detalle | C/U | 4
| Suministro e instalación de lavamanos de porcelana para empotrar modelo económico con accesorios incluye línea de abastecimiento de agua potable, conexión a la red de aguas negras, kit para lavamanos y llave para lavamanos. (ver detalles en planos) | C/U | 4
| Construcción de mueble para lavamanos de concreto de 3000 PSI, refuerzo #3 con enchapado de azulejos, según detalle | C/U | 2
| Construcción de caja de registro de 0.75 metros. x 0.75 metros. (según detalle) | C/U | 2
| Suministro e instalación de bebedero de concreto según detalle (sin pozo de absorción) | C/U | 1
| Suministro e instalación de lava lampazo de concreto de fabricación nacional, incluye tubería PVC de 2 pulgadas de diámetro, conectada al canal de drenaje pluvial | C/U | 1
| Construcción de canal rectangular para drenaje pluvial de concreto armado con rejilla metálica, incluye dos manos de pintura anticorrosiva, ver detalle en planos. | M | 72
| Construcción de rejillas metálicas de conexión en cunetas de drenaje pluvial de concreto, incluye dos manos de pintura anticorrosiva, según detalle | M | 6.8
| Suministro e instalación de rejillas en salida de drenaje pluvial para muro perimetral y muro de contención, incluye dos manos de pintura anticorrosiva, ver detalle en planos. | C/U | 1
160 | ELECTRICIDAD
01 | SISTEMA DE CANALIZACION Y ACCESORIOS CORRESPONDIENTES
| Suministro e instalación de tubería PVC conduit ½ pulgada de diámetro con accesorios, uniones, curvas, bridas metálicas y sonda, de alambre galvanizado# 18. | M | 185
| Suministro e instalación de tubería EMT UL, de 1 pulgada de diámetro con sus accesorios conector y mufa ,ambos de 1 pulgada de diámetro. | M | 3
| Suministro e instalación de cajas de 4 pulgadas x 4 pulgadas metálicas tipo pesado con sus accesorios ,conectores, golosos wire nut ,incluye su tapa ciega 4 pulgadas x 4 pulgadas una para cada caja. | C/U | 26
| Suministro e instalación de cajas 4 pulgadas x 2 pulgadas metálicas tipo pesado con sus accesorio (conectores). | C/U | 14
02 | CONDUCTORES
| Suministro e instalación, de conductor # 14 THHN. | M | 210
| Suministro e instalación, de conductor # 12 THHN, multifilar | M | 380
| suministro e instalación de conductor #6 THHN, multifilar para mufa, incluye conectores a compresión y conductor para polarización de panel, SP-4, dejar un margen de conductor al llegar al main principal para efectos de medición de corriente. | M | 20
| Suministro e instalación, de conductor TSJ 3x14, incluye conector romex ½ pulgada de diámetro con sus conectores en los extremos del conductor. | M | 33
03 | TOMACORRIENTES, APAGADORES Y ACCESORIOS
| Suministro e instalación de apagador sencillo, para empotrar, 120 voltios, 15 amperios, polarizado, de primera calidad. | C/U | 4
| Suministro e instalación de apagador doble para empotrar, 120 voltios, 15 amperios, polarizado, de primera calidad. | C/U | 2
| Suministro e instalación de apagador triple, para empotrar, 120 voltios, 15 amperios, polarizado, de primera calidad. | C/U | 2
| Suministro e instalación de toma corriente doble, polarizado, para empotrar, 120 voltios, 20 amperios, de primera calidad, color marfil con seguridad al enchufar, TIPO RER-20CA RENU. | C/U | 6
04 | LAMPARAS Y ACCESORIOS
| Suministro e instalación de lámparas fluorescentes, 2x32 watt, 120 voltios, superficial, balastro electrónico, de primera calidad. | C/U | 12
| Suministro e instalación de lámpara fluorescente 1x32 watt, 120 voltios, superficial, balastro electrónico, de primera calidad. | C/U | 7
| Suministro e instalación de bombillo tipo LED. incluye cepo tipo plato, superficial, 120 voltios, 20 watt, de primera calidad. | C/U | 7
05 | PANELES ,BREAKER SISTEMA DE TIERRA Y ACCESORIOS
| Suministro e instalación de panel eléctrico 12 espacios, para empotrar , 120/240 voltios, capacidad de barras 125 amperios, con barra a tierra incorporada, de primera calidad. | C/U | 1
| Suministro e instalación de estructura de perlin a instalarse únicamente en cubierta de techo del pabellón #4 para que la acometida aérea tome altura desde poste PC-1, hasta la mufa a instalar, ver detalle de construcción , medidas y accesorios que llevará esta estructura, y el recorrido de este tramo, en lámina de obras exteriores y plano de conjunto. | G/L | 1
| Suministro e instalación de breaker 1x20 amperios, enchufable, de primera calidad. | C/U | 2
| Suministro e instalación de breaker 1x15 amperios, enchufable, de primera calidad. | C/U | 2
| Suministro e instalación de breaker 2x40 amperios, enchufable, de primera calidad. | C/U | 1
| Suministro e instalación de varilla cooperwell ⅝ de pulgada de diámetro x 10 pies de largo , con su conector, de primera calidad, la construcción de la fosa se hará en la parte externa del edificio, ver detalle de construcción en planos. | C/U | 1
190 | OBRAS EXTERIORES
| Construcción de andén de concreto de 0.60 metros de ancho, según detalle | M | 17.1
200 | PINTURA
| Aplicar 2 manos de pintura de aceite en paredes. | M² | 253.47
| Aplicar 2 manos de pintura de aceite en vigas y columnas. | M² | 162.27
| Aplicar 2 manos de pintura de aceite en fascia canal de concreto. | M² | 28.18
| Pintura de aceite para ambientación artística en paredes del muro con paisajes según detalles. | GLB | 1
210 | LIMPIEZA FINAL
| Limpieza final | M² | 433.96
SUB-TOTAL DE REEMPLAZO DE DOS AULA DE PREESCOLAR
COCINA - BODEGA
010 | PRELIMINARES
| Limpieza inicial | M² | 170.85
020 | MOVIMIENTO DE TIERRA
| Corte de tierra y conformación | M³ | 3.35
| Material selecto, acarreo (20 kms.), relleno y compactación | M³ | 19.2
| Acarreo de material de desecho de movimiento de tierra (incluye botar desechos a no menos de 1 kilómetro de distancia). | M³ | 12.5
040 | ESTRUCTURAS DE CONCRETO
Vigas y Columnas con acero existente colocado
| Viga corona-1 (VC-1) (0.15 metros x 0.20 metros), Incluye limpieza del acero existente (Desoxidante), formaleta, concreto de 3000 PSI y epoxico de adherencia de concreto nuevo a concreto viejo, según detalle. | M | 25.51
| Viga corona-2 (VC-2) (0.15 metros x 0.15 metros), Incluye limpieza del acero existente (Desoxidante), formaleta, concreto de 3000 PSI y epoxico de adherencia de concreto nuevo a concreto viejo, según detalle. | M | 7.84
| Columna -1 (C-1) (0.15 metros x 0.15 metros), Incluye limpieza del acero existente (Desoxidante), formaleta, concreto de 3000 PSI y epoxico de adherencia de concreto nuevo a concreto viejo, según detalle. | M | 5.5
| Columna -2 (C-2) (0.15 metros x 0.15 metros), Incluye limpieza del acero existente (Desoxidante), formaleta, concreto de 3000 PSI y epoxico de adherencia de concreto nuevo a concreto viejo, según detalle. | M | 7.1
| Viga intermedia-1(VI-1) (0.15 metros x 0.15 metros), Incluye limpieza del acero existente (Desoxidante), formaleta, concreto de 3000 PSI y epoxico de adherencia de concreto nuevo a concreto viejo, según detalle. | M | 2.75
| Construcción de barra de concreto para servicio, incluye limpieza de acero existente (Desoxidante), formaleta, concreto de 3000 PSI, enchape de azulejo y epoxico de adherencia de concreto nuevo a concreto viejo. Ver detalle en planos. | M | 2.75
060 | TECHOS Y FASCIAS
| Suministro e instalación de estructura metálica para techos, incluye dos manos de pintura anticorrosiva, según detalle. | M² | 68.78
| Suministro e instalación de cercha-1 (CH-1) de angulares metálicos y platinas para su sujetación. Incluye aplicar 2 manos de pintura anticorrosiva y una mano de acabado fast dry. (Ver detalle estructural).Ver detalle en planos. | C/U | 2
| Suministro e instalación de cumbrera prefabricada aluminizada lisa prepintada en color rojo calibre 26, sellar entre uniones con producto elastomérico de alto rendimiento y elongación, según detalle en planos. | M | 9.55
| Suministro e instalación de cubierta de techo de lámina aluminizada ondulada prepintada de color rojo calibre 26 estándar, según detalle en planos. | M² | 68.78
| Suministro e instalación de flashing prefabricado aluminizado liso prepintado de color rojo calibre 26, desarrollo de 12 pulgadas, sellar entre uniones con producto elastomérico de alto rendimiento y elongación, según detalle en planos. | M | 12.75
| Suministro e instalación de flashing prefabricado aluminizado liso prepintado de color rojo calibre 26, desarrollo de 24 pulgadas, sellar entre uniones con producto elastomérico de alto rendimiento y elongación, según detalle en planos. | M | 3.85
| Suministro e instalación de fascia de láminas de fibro cemento de 11 milímetros, con estructura metálica de tubo cuadrado 1 pulgada x 1 pulgada, se deberá de aplicar 2 manos de pintura anticorrosiva en estructura metálica y 2 manos de pintura de aceite en forro, las láminas de fibro cemento se sujetaran a la estructura con tornillos autorroscantes de 1 1/2 pulgada (ver detalle en láminas estructurales). | M | 31.85
070 | ACABADOS
| Piqueteo (únicamente en vigas y columnas). | M² | 41.49
| Repello corriente (únicamente en vigas, columnas, caras internas de paredes y culatas). | M² | 79.29
| Fino corriente (únicamente en vigas, columnas, caras internas de paredes y culatas). | M² | 79.29
090 | PISO
Pisos internos
| Conformación y compactación con material selecto. | M² | 28.05
| Construcción de cascote de concreto de 2500 PSI, con un espesor de 3 pulgadas, ver detalle en planos. | M² | 28.05
| Suministro e instalación de piso de cerámica semiderrapante tráfico pesado calidad 1a, PEI IV ó V, color beige claro, según detalle en planos. | M² | 28.05
Pisos de pasillo
| Conformación y compactación con material selecto. | M² | 14.18
| Construcción de cascote de concreto de 2500 PSI, con un espesor de 2 pulgadas, dejar chaflán de concreto puro en puertas, ver detalle en planos. | M² | 14.18
| Suministro e instalación de piso de cerámica semiderrapante tráfico pesado calidad 1a, PEI IV ó V, color beige claro, incluye en el chaflán en puertas, según detalle en planos. | M² | 14.18
| Construir remate de piso (según detalle en planos, incluye bordillo de bloque de 6 pulgadas x 8 pulgadas x 16 pulgadas). | M | 11.7
115 | CONSTRUCCION DE MOBILIARIO
| Suministro e instalación de estante de madera de 0.30 metros de ancho x 2.50 metros de largo, aplicar tres manos de lija, dos manos de sellador y dos manos de barniz poliuretano, según detalle. | C/U | 1
120 | PUERTAS
| Suministro e instalación de puerta de madera sólida de 6 tableros ambas caras, incluye marco de madera de 2 pulgadas x 4 pulgadas y sus molduras, con cerradura de parche de primera calidad, haladera niquelada de 6 pulgadas, tope para puertas, metálico con goma, con sujeción empotrada en piso, de primera calidad y 4 bisagras de 3 ½ pulgadas x 3 ½ pulgadas de acero inoxidable, aplicar tres manos de lija, dos manos de sellador y dos manos de barniz poliuretano, según detalle en planos. (P-1) | C/U | 2
| Suministro e instalación de traga luz de madera con sus molduras y vidrio claro de 6mm según detalles en planos | C/U | 2
130 | VENTANAS
| Suministro e instalación de ventanas de aluminio y vidrio tipo celosía, paletas de vidrio escarchado de 6 milímetros y aluminio acabado mil finish con mecanismo tipo mariposa, según detalle en planos. (V-1) | M² | 2
| Suministro e instalación de ventanas de aluminio y vidrio tipo celosía, paletas de vidrio escarchado de 6 milímetros y aluminio acabado mil finish con mecanismo tipo mariposa, según detalle en planos. (V-2) | M² | 3.38
| Suministro e instalación de ventanas de aluminio y vidrio tipo celosía, paletas de vidrio escarchado de 6 milímetros y aluminio acabado mil finish con mecanismo tipo mariposa, según detalle en planos. (V-3) | M² | 1.18
| Suministro e instalación de ventanas de aluminio y vidrio tipo celosía, paletas de vidrio escarchado de 6 milímetros y aluminio acabado mil finish con mecanismo tipo mariposa, según detalle en planos. (V-4) | M² | 0.98
140 | OBRAS METÁLICAS
| Suministro e instalación de ventana de cerramiento de malla expandida de rombos de 1/2 pulgadas calibre 16 y platina de 2 pulgadas x 2 pulgadas x 1/8 pulgadas. Incluye pines de 2 pulgadas x 2 pulgadas x 3/8 pulgadas, y aplicar 2 manos de pintura anticorrosiva y una mano de acabado fast dry. (V-5) | M² | 1.05
| Ventana metálica de marco de tubo cuadrado de hierro negro de 1 ½ pulgadas x 1/8 pulgadas y cerramiento de lámina lisa negra calibre 24, abatible, para barra de cocina. Incluye picaportes de embutir de 6 pulgadas, tubos redondos de 1 ½ pulgadas de hierro negro para soporte, reten de angular, bisagras de tubo redondo de 2 pulgadas de hierro negro y aplicar 2 manos de pintura anticorrosiva y una mano de acabado fast dry. Ver detalle en planos. (VM) | M² | 4.13
| Suministro e instalación de verja para protección de puertas y tragaluz según detalles en planos. Incluye pasador, portacandado con su candado, aplicar 2 manos de pintura anticorrosiva y una mano de acabado fast dry. | M² | 5.58
| Suministro e instalación de verja para protección de ventanas según detalles en planos, incluye aplicar 2 manos de pintura anticorrosiva y una mano de acabado fast dry. | M² | 7.53
150 | OBRAS SANITARIAS
AGUA POTABLE
| Suministro e instalación de tubería PVC de ½ pulgada de diámetro, cedula #13.5. Para agua potable, incluye codos 90°, codos de 45°, tee.yee, uniones, adaptador macho y hembras, uniones combinadas, excavación, relleno y prueba del sistema.(Según planos y especificaciones técnicas) | M | 12
| Suministro e instalación de llave de pase de 1/2 pulgada de diámetro | C/U | 2
| Suministro e instalación de llave de chorro de 1/2" de Bronce de rosca estándar, incluye accesorios y reductores de conexión. | C/U | 2
| Suministro e instalación de reductor de diámetro 1 pulgada a 1/2 pulgada | C/U | 2
| Suministro e instalación de pantry y construcción de mueble enchapado con azulejos según detalle, incluye línea de abastecimiento de agua potable, conexión a red de aguas negras, todos los accesorios, excavación, relleno y prueba de sistema | C/U | 1
| Suministro e instalación de lavandero doble de mortero (fabricación nacional), incluye línea de abastecimiento de agua potable, conexión a red de aguas negras, todos los accesorios, excavación, relleno y prueba de sistema | C/U | 1
AGUAS RESIDUALES
| Suministro e instalación de tubería PVC de 2 pulgadas de diámetro, cedula # 41. Para aguas negras, incluye, codos de 45°, tee.yee, uniones, adaptador macho y hembras, uniones combinadas, excavación, relleno y prueba del sistema.(Según diseño de planos y especificaciones técnicas) | M | 18
| Salida sanitaria para lavandero, incluye reductores, conexión a la tubería de la red. Según detalle | C/U | 2
| Construcción de caja de registro de 0.75 metros. x 0.75 metros. (según detalle) | C/U | 2
| Construcción de trampa de grasa sanitaria de PVC de 2 pulgadas de diámetro con conexión a red de aguas negras, según detalle | C/U | 1
| Suministro e instalación de rejilla de cromo de 2 pulgadas de diámetro | C/U | 3
| Suministro e instalación de llave para pantry doble | C/U | 1
| Construcción de canal rectangular para drenaje pluvial de concreto armado con rejilla metálica, incluye dos manos de pintura anticorrosiva, ver detalle en planos. | M | 53
| Construcción de rejillas metálicas de conexión en cunetas de drenaje pluvial de concreto, incluye dos manos de pintura anticorrosiva, según detalle | M | 2.1
160 | ELECTRICIDAD
01 | SIST. DE CANALIZACION Y ACCESORIOS CORRESPONDIENTES
| Suministro e instalación de tubería PVC conduit ½ pulgada de diámetro, con accesorios, uniones, curvas, bridas metálicas y sonda, de alambre galvanizado# 18. | M | 45
| suministro e instalación de caja de 4 pulgada x 4 pulgadas x 2 pulgada metálicas tipo pesado con sus accesorios ,conectores, golosos wire nut ,incluye su tapa ciega 4 pulgada x 4 pulgada para cada caja. | C/U | 6
| suministro e instalación de caja 2 pulgada x 4 pulgada metálicas tipo pesado con sus accesorio (conectores). | C/U | 5
02 | CONDUCTORES
| Suministro e instalación, de conductor # 14 THHN. | M | 65
| Suministro e instalación, de conductor # 12 THHN, multifilar | M | 130
| Suministro e instalación, de conductor TSJ 3x14, incluye conector romex ½ en los extremos del conductor. | M | 9
| suministro e instalación de conductor #6 THHN, multifilar para mufa, incluye conectores a compresión y conductor para polarización de panel, SP-5, dejar un margen de conductor al llegar al main principal para efectos de medición de corriente. | M | 20
03 | TOMACORRIENTES, APAGADORES Y ACCESORIOS
| Suministro e instalación de apagador doble, para empotrar, 120 voltios, 15 amperios, polarizado, de primera calidad. | C/U | 2
| Suministro e instalación de toma corriente doble, polarizado, para empotrar, 120 voltios, 20 amperios, de primera calidad, color marfil con seguridad al enchufar, TIPO RER-20CA RENU. | C/U | 3
04 | LAMPARAS Y ACCESORIOS
| Suministro e instalación de lámparas fluorescentes, 1x32 watt, 120 voltios, superficial, balastro electrónico, de primera calidad. | C/U | 6
05 | PANELES ,BREAKER SIST. DE TIERRA Y ACCESORIOS
| Suministro e instalación de panel eléctrico 8 espacios, para empotrar, 120/240 voltios, capacidad de barras 125 amperios, con barra a tierra incorporada, de primera calidad. | C/U | 1
| Suministro e instalación de estructura de perlin a instalarse únicamente en cubierta de techo del pabellón #4 para que la acometida aérea tome altura desde poste PC-1, hasta la mufa a instalar, ver detalle de construcción , medidas y accesorios que llevará esta estructura, y el recorrido de este tramo. en lamina de obras exteriores y plano de conjunto. | G/L | 1
| Suministro e instalación de breaker 1x20 amperios, enchufable, de primera calidad. | C/U | 1
| Suministro e instalación de breaker 1x15 amperios, enchufable, de primera calidad. | C/U | 1
| Suministro e instalación de breaker 2x40 amperios, enchufable, de primera calidad. | C/U | 1
| Suministro e instalación de varilla cooperwell ⅝ de pulgada de diámetro x 10 pies de largo , con su conector, de primera calidad, , la construcción dela fosa será hará en la parte externa del edificio, ver detalle, en planos. | C/U | 1
190 | OBRAS EXTERIORES
| Construcción de andén de concreto de 0.60 metros de ancho, según detalle | M | 16.05
| Construcción de andén de concreto de 1.65 metros de ancho, según detalle | M | 5.5
| Construcción de cocina fogón de leña de pared de ladrillo cuarterón más plancha de hierro de 1/4 de pulgada, (incluye chimenea de tubo de lámina lisa aluminizada calibre 24 de 6 pulgadas de diámetro), según detalle. | C/U | 1
200 | PINTURA
| Aplicar 2 manos de pintura de aceite en paredes | M² | 110.79
210 | LIMPIEZA FINAL
| Limpieza final | M² | 170.85
SUB TOTAL DE COCINA BODEGA
OBRAS EXTERIORES
20 | MOVIMIENTO DE TIERRA DE CASTILLO
| Corte de tierra y conformación, (incluye descapote). | M³ | 2.85
| Material selecto, acarreo (20 kilómetros), relleno y compactación. | M³ | 4.1
| Acarreo de material de desecho de movimiento de tierra (incluye botar desechos a no menos de 1 kilómetro de distancia). | M³ | 4.56
190 | OBRAS EXTERIORES
| Construcción de gradas de concreto de 2,000 PSI con bloque de mortero ( huella=0.30 metros, contra huella= 0.17 metros), según detalle en planos | M² | 7.65
| Construcción de anden de concreto 1.50 metros de ancho, según detalle | M | 14.8
| Construcción de anden de concreto 2.00 metros de ancho, según detalle | M | 14.43
| Construcción de rampas de concreto de 1.50 metros de ancho (Según detalle) | M | 4.9
| Construcción de rampas de concreto de 2.00 metros de ancho, Según detalle | M | 13
| Construccion de rampa de acceso tipo combinada, incluye losa aerea de concreto de 3000 psi, t=10 centimetros refuerzo #3, y losa de 2500 psi sobre suelo con ancho de 2.00 metros, confinada con bloques en su perimetro, ver detalles en plano | M | 8.68
| Suministro e instalación de pasamanos metálico para rampas, incluye 2 manos de pintura anticorrosivo, una mano de acabado fast dry, acabado rolado al final de pasamanos, (ver detalle en planos) | M | 30.18
| Construcción de cerca de malla ciclón de 4 pies (incluye: estabilizadores laterales y pintura esmalte fast dry color galván en varilla corrida # 2 y áreas de soldadura). según detalle (para dividir centro escolar de pre-escolar) | M | 82.3
| Suministro e instalación de portón peatonal de tubo galvanizado de 1 1/4 pulgadas malla ciclón de 4 pies, según detalle (incluye: herraje, pintura, pasador, portacandado con su candado) (para conexión de preescolar entre centro escolar) | C/U | 1
| Suministro e instalación de contenedores de basura, aplicar dos manos de pintura anticorrosiva, según detalle (reciclable) | C/U | 2
| Suministro e instalación de bancas de concreto prefabricada con respaldo para preescolar, incluye base rectangular de concreto de 2500 PSI y azulejos de cerámica de 0.15 metros x 0.15 metros incrustados en el concreto, según detalle en planos. | C/U | 8
| Suministro e instalación de juego infantil (castillo), según detalle | GLB | 1
| Construcción de juego infantil (rayuela), según detalle | GLB | 1
| Suministro e instalación de bancas de concreto con mesa prefabricadas , incluye base circular de concreto de 2500 psi de 5 centímetros de espesor y un diámetro de 2.60 metros, según detalle en planos | C/U | 4
| Embolonado de piedra bolón de 4 pulgadas a 10 pulgadas (sin mortero), incluye conformación en el área, según plano | M² | 15.7
| Curado de vigas y columnas de muro de contención existente, incluye, piqueteo, repello y fino, según plano | M² | 15.5
SUB TOTAL DE OBRAS EXTERIORES
COSTO DIRECTO TOTAL
COSTO INDIRECTO
ADMINISTRACIÓN Y UTILIDADES
SUB TOTAL
IMPUESTO MUNICIPAL POR EDIFICACIONES O MEJORAS (1%)
VALOR TOTAL

## MOBILIARIO
MINISTERIO DE EDUCACIÓN
DIVISIÓN GENERAL DE INFRAESTRUCTURA ESCOLAR
DIVISIÓN DE PREINVERSIÓN
PROYECTO: MEJORAMIENTO DEL CENTRO ESCOLAR ANGEL SALAZAR RIVERA
UBICACIÓN: MUNICIPIO DE MORRITO, DEPARTAMENTO DE RIO SAN JUAN
ALCANCES GENERALES DEL MOBILIARIO
| EMPRESA:______________ |  |  |  | FECHA:___________________
| ITEM | DESCRIPCION | U/M | CANTIDAD | COSTO UNITARIO U$ | VALOR TOTAL U$
| Pre Escolar | Set de Preescolar | UND | 24
|  | Set de Maestro | UND | 4
|  | Librero para Niños | UND | 4
|  | Pizarra Acrilica** | UND | 4
|  | Estante de madera | UND | 4
|  | Armario metálico | UND | 4
| Primaria/Secundaria | Pupitres* | UND | 280
|  | Set de Maestro | UND | 8
|  | Pizarra Acrilica** | UND | 16
|  | Armario metálico | UND | 8
| Direccion (Admon.) | Pizarra Acrilica** | UND | 1
|  | Silla de Espera sin brazos | UND | 5
|  | Estante de madera | UND | 2
|  | Estante Vertical | UND | 2
|  | Armario metálico | UND | 2
|  | Set de Director (Escritorio y Silla) | UND | 2
| Mobiliario de Biblioteca | Estante Vertical | UND | 6
|  | Set de Bibliotecario (Escritorio y Silla) | UND | 1
|  | Mesa de trabajo y lectura tipo A | UND | 1
|  | Mesa de trabajo y lectura tipo B | UND | 1
|  | Estante de madera | UND | 2
|  | Silla de Espera sin brazos | UND | 10
|  | Pizarra Acrilica** | UND | 1
COSTO DIRECTO TOTAL
COSTO TOTAL DE VENTA
NOTA:
*Del total de pupitres el 5% seran zurdo
**El contratista deberá incluir la instalación de las pizarras acrilicas

## RESUMEN DE OFERTA
MINISTERIO DE EDUCACIÓN
DIVISIÓN GENERAL DE INFRAESTRUCTURA ESCOLAR
DIVISIÓN DE PRE INVERSIÓN
PROYECTO: MEJORAMIENTO DEL CENTRO ESCOLAR ANGEL SALAZAR RIVERA
UBICACIÓN: MUNICIPIO DE MORRITO, DEPARTAMENTO DE RIO SAN JUAN
RESUMEN DE OFERTA TOTAL (U$):
EMPRESA: |  | FECHA:
(%)
1 | TOTAL COSTOS DIRECTOS
2 | TOTAL COSTOS INDIRECTOS
3 | TOTAL ADMINISTRACIÓN MAS UTILIDADES
SUB TOTAL
4 | IMPUESTOS MUNICIPAL POR EDIFICACION
O MEJORAS (1%)
GRAN TOTAL
(SON: en letras )
FIRMA DEL REPRESENTANTE LEGAL
SELLO
Nota: Para presentación de la oferta, El Oferente presentará un formato de resumen de oferta del centro escolar, un formato de resumen de oferta del preescolar, y un formato de resumen de oferta del mobiliario debidamente firmado y sellado.

## PROG. DE EJEC FIS CE
MINISTERIO DE EDUCACION
DIVISION GENERAL DE INFRAESTRUCTURA ESCOLAR
DIVISION DE PREINVERSION
PROYECTO: MEJORAMIENTO DEL CENTRO ESCOLAR ANGEL SALAZAR RIVERA
UBICACIÓN: MUNICIPIO DE MORRITO, DEPARTAMENTO DE RIO SAN JUAN
PROGRAMA DE EJECUCIÓN FÍSICA PARA EL CENTRO ESCOLAR
EMPRESA: | [15 empty] | FECHA:
ETAPA | DESCRIPCIÓN | U/M | CANTIDAD | DURACIÓN | SEMANAS
|  |  |  | DÍAS | 1 | 2 | 3 | 4 | 5 | 6 | 7 | 8 | 9 | 10 | 11 | 12 | 13 | 14 | 15 | 16 | 17
010 | OBRAS PRELIMINARES
020 | MOBIMIENTO DE TIERRA
030 | FUNDACIONES
035 | ESTRUCTURAS DE ACERO
040 | ESTRUCTURAS DE CONCRETO
050 | MAMPOSTERÍA
060 | TECHOS Y FASCIAS
070 | ACABADOS
080 | CIELO RASO
090 | PISOS
100 | PARTICIONES
115 | MOBILIARIO
120 | PUERTAS
130 | VENTANAS
140 | OBRAS METÁLICAS
150 | OBRAS HIDROSANITARIAS
160 | ELECTRICIDAD
190 | OBRAS EXTERIORES
200 | PINTURA
210 | LIMPIEZA FINAL
TOTAL

## PROG. DE EJEC PREE
MINISTERIO DE EDUCACION
DIVISION GENERAL DE INFRAESTRUCTURA ESCOLAR
DIVISION DE PREINVERSION
PROYECTO: MEJORAMIENTO DEL CENTRO ESCOLAR ANGEL SALAZAR RIVERA
UBICACIÓN: MUNICIPIO DE MORRITO, DEPARTAMENTO DE RIO SAN JUAN
PROGRAMA DE EJECUCIÓN FÍSICA PARA EL PREESCOLAR
EMPRESA: | [15 empty] | FECHA:
ETAPA | DESCRIPCIÓN | U/M | CANTIDAD | DURACIÓN | SEMANAS
|  |  |  | DÍAS | 1 | 2 | 3 | 4 | 5 | 6 | 7 | 8 | 9 | 10 | 11 | 12 | 13 | 14 | 15 | 16 | 17
010 | OBRAS PRELIMINARES
020 | MOVIMIENTO DE TIERRA
030 | FUNDACIONES
035 | ESTRUCTURAS DE ACERO
040 | ESTRUCTURAS DE CONCRETO
050 | MAMPOSTERÍA
060 | TECHOS Y FASCIAS
070 | ACABADOS
080 | CIELO RASO
090 | PISOS
100 | PARTICIONES
115 | MOBILIARIO
120 | PUERTAS
130 | VENTANAS
140 | OBRAS METÁLICAS
150 | OBRAS HIDROSANITARIAS
160 | ELECTRICIDAD
190 | OBRAS EXTERIORES
200 | PINTURA
210 | LIMPIEZA FINAL
TOTAL

## PROG. DE EJECUCION FINANC CE
MINISTERIO DE EDUCACION
DIVISION GENERAL DE INFRAESTRUCTURA ESCOLAR
DIVISION DE PREINVERSION
PROYECTO: MEJORAMIENTO DEL CENTRO ESCOLAR ANGEL SALAZAR RIVERA
UBICACIÓN: MUNICIPIO DE MORRITO, DEPARTAMENTO DE RIO SAN JUAN
PROGRAMA DE EJECUCIÓN FÍNANCIERA PARA EL CENTRO ESCOLAR
EMPRESA: | [15 empty] | FECHA:
ETAPA | DESCRIPCIÓN | U/M | CANTIDAD | PORCENTAJE | SEMANAS
|  |  |  | PESADO (%) | 1 | 2 | 3 | 4 | 5 | 6 | 7 | 8 | 9 | 10 | 11 | 12 | 13 | 14 | 15 | 16 | 17
010 | OBRAS PRELIMINARES
020 | MOVIMIENTO DE TIERRA
030 | FUNDACIONES
035 | ESTRUCTURAS DE ACERO
040 | ESTRUCTURAS DE CONCRETO
050 | MAMPOSTERÍA
060 | TECHOS Y FASCIAS
070 | ACABADOS
080 | CIELO RASO
090 | PISOS
100 | PARTICIONES
115 | MOBILIARIO
120 | PUERTAS
130 | VENTANAS
140 | OBRAS METÁLICAS
150 | OBRAS HIDROSANITARIAS
160 | ELECTRICIDAD
190 | OBRAS EXTERIORES
200 | PINTURA
210 | LIMPIEZA FINAL
TOTAL

## PROG. DE EJECUCION FINANC PREES
MINISTERIO DE EDUCACION
DIVISION GENERAL DE INFRAESTRUCTURA ESCOLAR
DIVISION DE PREINVERSION
PROYECTO: MEJORAMIENTO DEL CENTRO ESCOLAR ANGEL SALAZAR RIVERA
UBICACIÓN: MUNICIPIO DE MORRITO, DEPARTAMENTO DE RIO SAN JUAN
PROGRAMA DE EJECUCIÓN FÍNANCIERA PARA EL PREESCOLAR
EMPRESA: | [15 empty] | FECHA:
ETAPA | DESCRIPCIÓN | U/M | CANTIDAD | PORCENTAJE | SEMANAS
|  |  |  | PESADO (%) | 1 | 2 | 3 | 4 | 5 | 6 | 7 | 8 | 9 | 10 | 11 | 12 | 13 | 14 | 15 | 16 | 17
010 | OBRAS PRELIMINARES
020 | MOVIMIENTO DE TIERRA
030 | FUNDACIONES
035 | ESTRUCTURAS DE ACERO
040 | ESTRUCTURAS DE CONCRETO
050 | MAMPOSTERÍA
060 | TECHOS Y FASCIAS
070 | ACABADOS
080 | CIELO RASO
090 | PISOS
100 | PARTICIONES
115 | MOBILIARIO
120 | PUERTAS
130 | VENTANAS
140 | OBRAS METÁLICAS
150 | OBRAS HIDROSANITARIAS
160 | ELECTRICIDAD
190 | OBRAS EXTERIORES
200 | PINTURA
210 | LIMPIEZA FINAL
TOTAL